## Informasjon (hidden)
Introduksjon til utfylling av produkt- og prisskjema
Les informasjonen i denne arkfane nøye for spesifisering om hvordan det skal fylles ut korrekt. Skjemaene er utarbeidet i Excel for å kunne behandle og overføre dataene elektronisk. Arkfanene vil være forskjellige, da de er tilpasset de ulike produktgruppene.
Alle tilbudte produkter, tilbehør, reservedeler og tjenesten skal oppgis i dette bilaget.
En artikkel (produkt, tilbehør og reservedel) skal kun fremkomme/registreres én gang i dette bilaget. Det oppfordres til å gjøre en duplikatsjekk av leverandørens artikkelnummer.
Produkter og produktserier
Produktene skal fylles inn fortløpende under aktuell arkfane, ett produkt per rad.
Alle størrelser i en produktserie skal tilbys med samme produktnavn i de ulike størrelsene, slik at det fremkommer at de tilhører samme produktserie, for eksempel ”Mambo 1, Mambo 2” eller ”Mambo liten, Mambo stor”. Produktserier skal også nummereres, slik at serie 1 har nummer 1, serie 2 har nummer 2 osv. Det er egen kolonne for nummereringen.
Tekniske mål
Under hver arkfane skal leverandøren fylle ut teknisk informasjon om produktene. Vær oppmerksom på at noen kolonner skal utfylles ved hjelp av avkrysning, mens andre skal utfylles med ulike målebenevninger (cm, kg osv). I hver kolonne er det spesifisert hvilken målbenevning som skal benyttes.
Generelle krav til utfylling
Priser skal skrives inn med hele tall, ikke med punktum, komma, mellomrom eller lignende.
Produkter og tjenester som koster null kr skal skrives som 0.
Kilo oppgis med kun 1(én) desimal.
Centimeter oppgis i hele tall.
Ingen celler skal være tomme
Dersom opplysningen som etterspørres ikke er relevant for det aktuelle produktet, fylles cellen ut med I/A.
Det skal fylles inn én opplysning per celle.
Feltene må ikke låses og ledetekst skal ikke endres. Dette for å unngå formatering av celler før behandling av tilbud.
Skjulte kolonner skal forbli skjulte, de er kun til internt bruk og ikke av interesse for leverandørene.
Leverandøren har mulighet til å fylle ut tilleggsopplysninger i kolonnen ”vesentlige tilleggsopplysninger om produktet”.
Alle arkfanene er utfylt med et relevant eksempel på utfyllingen. Eksempelet er markert i gult og leverandørene skal fjerne eksempelet før tilbudsinnlevering.

## Forside (hidden)
Bilag 2
Produkt- og prisskjema

## Gjeldende
F | D |  | HMS-Artnr | Beskrivelse | Leverandørens artnr | Mal Type artikkel, hovedprodukt=Hj.middel/Ind.styrt hj.middel, tilbehør og reservedeler = Del, tjenester=servicetjenester | Sortiment (lokalt) | Lagervare (lokalt) | Utrangert (lokalt) | Ikke gjenbruk (lokalt) | Ikke gjenbruk (sentralt) | Utgått (sentralt) | Prisforhandlet | ikke prisforhandlet | Tidligere prisforhandlet | Ny i prisforhandlet gruppe | Funksjonsendring Tilbehør= ja Alle andre artikler= nei
|  | 0 | 287060 | Overmadrass OptiCell Soft b70 l160 h10 luft brukervekt250 PU-belagt tekstil statisk 2seksjoner | 12-050021-021 | HMS Hj.middel | Nei | Nei | Nei | Nei | Nei | Nei | Ja | Nei | Nei | Nei | Nei
|  | 0 | 287061 | Overmadrass OptiCell Soft Plus b80 l190 h13 luft brukervekt250 OptiTex PU-belagt tekstil statisk 3seksjoner | 12-060020-001 | HMS Hj.middel | Nei | Nei | Nei | Nei | Nei | Nei | Ja | Nei | Nei | Nei | Nei
|  | 0 | 287062 | Overmadrass OptiCell Soft Plus b85 l190 h13 luft brukervekt250 OptiTex PU-belagt tekstil statisk 3seksjoner | 12-060020-002 | HMS Hj.middel | Nei | Nei | Nei | Nei | Nei | Nei | Ja | Nei | Nei | Nei | Nei
|  | 0 | 287063 | Overmadrass OptiCell Soft Plus b90 l190 h13 luft brukervekt250 OptiTex PU-belagt tekstil statisk 3seksjoner | 12-060020-003 | HMS Hj.middel | Nei | Nei | Nei | Nei | Nei | Nei | Ja | Nei | Nei | Nei | Nei
|  | 0 | 287064 | Overmadrass OptiCell Soft Plus b105 l190 h13 luft brukervekt250 OptiTex PU-belagt tekstil statisk 3seksjoner | 12-060020-004 | HMS Hj.middel | Nei | Nei | Nei | Nei | Nei | Nei | Ja | Nei | Nei | Nei | Nei
|  | 0 | 287065 | Overmadrass OptiCell Soft Plus b120 l190 h13 luft brukervekt250 OptiTex PU-belagt tekstil statisk 3seksjoner | 12-060020-005 | HMS Hj.middel | Nei | Nei | Nei | Nei | Nei | Nei | Ja | Nei | Nei | Nei | Nei
|  | 0 | 287066 | Overmadrass OptiCell Soft Plus b80 l200 h13 luft brukervekt250 OptiTex PU-belagt tekstil statisk 3seksjoner | 12-060020-006 | HMS Hj.middel | Nei | Nei | Nei | Nei | Nei | Nei | Ja | Nei | Nei | Nei | Nei
|  | 0 | 287067 | Overmadrass OptiCell Soft Plus b85 l200 h13 luft brukervekt250 OptiTex PU-belagt tekstil statisk 3seksjoner | 12-060020-007 | HMS Hj.middel | Nei | Nei | Nei | Nei | Nei | Nei | Ja | Nei | Nei | Nei | Nei
|  | 0 | 287068 | Overmadrass OptiCell Soft Plus b90 l200 h13 luft brukervekt250 OptiTex PU-belagt tekstil statisk 3seksjoner | 12-060020-008 | HMS Hj.middel | Nei | Nei | Nei | Nei | Nei | Nei | Ja | Nei | Nei | Nei | Nei
|  | 0 | 287069 | Overmadrass OptiCell Soft Plus b105 l200 h13 luft brukervekt250 OptiTex PU-belagt tekstil statisk 3seksjoner | 12-060020-009 | HMS Hj.middel | Nei | Nei | Nei | Nei | Nei | Nei | Ja | Nei | Nei | Nei | Nei
|  | 0 | 287070 | Overmadrass OptiCell Soft Plus b120 l200 h13 luft brukervekt250 OptiTex PU-belagt tekstil statisk 3seksjoner | 12-060020-010 | HMS Hj.middel | Nei | Nei | Nei | Nei | Nei | Nei | Ja | Nei | Nei | Nei | Nei
|  | 0 | 287071 | Overmadrass OptiCell Soft Plus b80 l210 h13 luft brukervekt250 OptiTex PU-belagt tekstil statisk 3seksjoner | 12-060020-011 | HMS Hj.middel | Nei | Nei | Nei | Nei | Nei | Nei | Ja | Nei | Nei | Nei | Nei
|  | 0 | 287072 | Overmadrass OptiCell Soft Plus b85 l210 h13 luft brukervekt250 OptiTex PU-belagt tekstil statisk 3seksjoner | 12-060020-012 | HMS Hj.middel | Nei | Nei | Nei | Nei | Nei | Nei | Ja | Nei | Nei | Nei | Nei
|  | 0 | 287073 | Overmadrass OptiCell Soft Plus b90 l210 h13 luft brukervekt250 OptiTex PU-belagt tekstil statisk 3seksjoner | 12-060020-013 | HMS Hj.middel | Nei | Nei | Nei | Nei | Nei | Nei | Ja | Nei | Nei | Nei | Nei
|  | 0 | 287074 | Overmadrass OptiCell Soft Plus b105 l210 h13 luft brukervekt250 OptiTex PU-belagt tekstil statisk 3seksjoner | 12-060020-014 | HMS Hj.middel | Nei | Nei | Nei | Nei | Nei | Nei | Ja | Nei | Nei | Nei | Nei
|  | 0 | 287075 | Overmadrass OptiCell Soft Plus b120 l210 h13 luft brukervekt250 OptiTex PU-belagt tekstil statisk 3seksjoner | 12-060020-015 | HMS Hj.middel | Nei | Nei | Nei | Nei | Nei | Nei | Ja | Nei | Nei | Nei | Nei
|  | 0 | 287076 | Overmadrass OptiCell Soft Plus b80 l220 h13 luft brukervekt250 OptiTex PU-belagt tekstil statisk 3seksjoner | 12-060020-016 | HMS Hj.middel | Nei | Nei | Nei | Nei | Nei | Nei | Ja | Nei | Nei | Nei | Nei
|  | 0 | 287077 | Overmadrass OptiCell Soft Plus b85 l220 h13 luft brukervekt250 OptiTex PU-belagt tekstil statisk 3seksjoner | 12-060020-017 | HMS Hj.middel | Nei | Nei | Nei | Nei | Nei | Nei | Ja | Nei | Nei | Nei | Nei
|  | 0 | 287078 | Overmadrass OptiCell Soft Plus b90 l220 h13 luft brukervekt250 OptiTex PU-belagt tekstil statisk 3seksjoner | 12-060020-018 | HMS Hj.middel | Nei | Nei | Nei | Nei | Nei | Nei | Ja | Nei | Nei | Nei | Nei
|  | 0 | 287079 | Overmadrass OptiCell Soft Plus b105 l220 h13 luft brukervekt250 OptiTex PU-belagt tekstil statisk 3seksjoner | 12-060020-019 | HMS Hj.middel | Nei | Nei | Nei | Nei | Nei | Nei | Ja | Nei | Nei | Nei | Nei
|  | 0 | 287080 | Overmadrass OptiCell Soft Plus b120 l220 h13 luft brukervekt250 OptiTex PU-belagt tekstil statisk 3seksjoner | 12-060020-020 | HMS Hj.middel | Nei | Nei | Nei | Nei | Nei | Nei | Ja | Nei | Nei | Nei | Nei
|  | 0 | 287091 | Endekoblingssett overmadrass OptiCell Soft Plus | 12‐960902‐002 | HMS Del | Nei | Nei | Nei | Nei | Nei | Nei | Ja | Nei | Nei | Nei | Nei
|  | 0 | 287084 | Erstatningscelle overmadrass Opticell Soft Plus b105 luft ikke ventilert | 12-960201-004 | HMS Del | Nei | Nei | Nei | Nei | Nei | Nei | Ja | Nei | Nei | Nei | Nei
|  | 0 | 287089 | Erstatningscelle overmadrass Opticell Soft Plus b105 luft ventilert | 12-960402-004 | HMS Del | Nei | Nei | Nei | Nei | Nei | Nei | Ja | Nei | Nei | Nei | Nei
|  | 0 | 287085 | Erstatningscelle overmadrass Opticell Soft Plus b120 luft ikke ventilert | 12-960201-005 | HMS Del | Nei | Nei | Nei | Nei | Nei | Nei | Ja | Nei | Nei | Nei | Nei
|  | 0 | 287090 | Erstatningscelle overmadrass Opticell Soft Plus b120 luft ventilert | 12-960402-005 | HMS Del | Nei | Nei | Nei | Nei | Nei | Nei | Ja | Nei | Nei | Nei | Nei
|  | 0 | 287081 | Erstatningscelle overmadrass Opticell Soft Plus b80 luft ikke ventilert | 12-960201-001 | HMS Del | Nei | Nei | Nei | Nei | Nei | Nei | Ja | Nei | Nei | Nei | Nei
|  | 0 | 287086 | Erstatningscelle overmadrass Opticell Soft Plus b80 luft ventilert | 12-960402-001 | HMS Del | Nei | Nei | Nei | Nei | Nei | Nei | Ja | Nei | Nei | Nei | Nei
|  | 0 | 287082 | Erstatningscelle overmadrass Opticell Soft Plus b85 luft ikke ventilert | 12-960201-002 | HMS Del | Nei | Nei | Nei | Nei | Nei | Nei | Ja | Nei | Nei | Nei | Nei
|  | 0 | 287087 | Erstatningscelle overmadrass Opticell Soft Plus b85 luft ventilert | 12-960402-002 | HMS Del | Nei | Nei | Nei | Nei | Nei | Nei | Ja | Nei | Nei | Nei | Nei
|  | 0 | 287083 | Erstatningscelle overmadrass Opticell Soft Plus b90 luft ikke ventilert | 12-960201-003 | HMS Del | Nei | Nei | Nei | Nei | Nei | Nei | Ja | Nei | Nei | Nei | Nei
|  | 0 | 287088 | Erstatningscelle overmadrass Opticell Soft Plus b90 luft ventilert | 12-960402-003 | HMS Del | Nei | Nei | Nei | Nei | Nei | Nei | Ja | Nei | Nei | Nei | Nei
|  | 0 | 287092 | Kabel overmadrass OptiCell Soft Plus /OptiCell Soft l600 Euro-plugg | 12-961100-001 | HMS Del | Nei | Nei | Nei | Nei | Nei | Nei | Ja | Nei | Nei | Nei | Nei
|  | 0 | 287116 | Luftfilter overmadrass OptiCell Soft Plus /OptiCell Soft | 12‐999600‐004 | HMS Del | Nei | Nei | Nei | Nei | Nei | Nei | Ja | Nei | Nei | Nei | Nei
|  | 0 | 287118 | Opphengskrok pumpe overmadrass OptiCell Soft Plus /OptiCell Soft sett a 2stk | 12‐999900‐005 | HMS Del | Nei | Nei | Nei | Nei | Nei | Nei | Ja | Nei | Nei | Nei | Nei
|  | 0 | 287115 | Pumpe OC-15 overmadrass OptiCell Soft Plus /OptiCell Soft | 12-990600-001 | HMS Del | Nei | Nei | Nei | Nei | Nei | Nei | Ja | Nei | Nei | Nei | Nei
|  | 0 | 287117 | Sikring 2A pumpe overmadrass OptiCell Soft Plus /OptiCell Soft | 12‐999800‐004 | HMS Del | Nei | Nei | Nei | Nei | Nei | Nei | Ja | Nei | Nei | Nei | Nei
|  | 0 | 287093 | Trekk hygiene overmadrass OptiCell Soft b70 l160 | 12-970205-021 | HMS Del | Nei | Nei | Nei | Nei | Nei | Nei | Ja | Nei | Nei | Nei | Nei
|  | 0 | 287097 | Trekk hygiene overmadrass OptiCell Soft Plus b105 l190 | 12-972101-004 | HMS Del | Nei | Nei | Nei | Nei | Nei | Nei | Ja | Nei | Nei | Nei | Nei
|  | 0 | 287102 | Trekk hygiene overmadrass OptiCell Soft Plus b105 l200 | 12-972101-009 | HMS Del | Nei | Nei | Nei | Nei | Nei | Nei | Ja | Nei | Nei | Nei | Nei
|  | 0 | 287107 | Trekk hygiene overmadrass OptiCell Soft Plus b105 l210 | 12-972101-014 | HMS Del | Nei | Nei | Nei | Nei | Nei | Nei | Ja | Nei | Nei | Nei | Nei
|  | 0 | 287112 | Trekk hygiene overmadrass OptiCell Soft Plus b105 l220 | 12-972101-019 | HMS Del | Nei | Nei | Nei | Nei | Nei | Nei | Ja | Nei | Nei | Nei | Nei
|  | 0 | 287098 | Trekk hygiene overmadrass OptiCell Soft Plus b120 l190 | 12-972101-005 | HMS Del | Nei | Nei | Nei | Nei | Nei | Nei | Ja | Nei | Nei | Nei | Nei
|  | 0 | 287103 | Trekk hygiene overmadrass OptiCell Soft Plus b120 l200 | 12-972101-010 | HMS Del | Nei | Nei | Nei | Nei | Nei | Nei | Ja | Nei | Nei | Nei | Nei
|  | 0 | 287108 | Trekk hygiene overmadrass OptiCell Soft Plus b120 l210 | 12-972101-015 | HMS Del | Nei | Nei | Nei | Nei | Nei | Nei | Ja | Nei | Nei | Nei | Nei
|  | 0 | 287113 | Trekk hygiene overmadrass OptiCell Soft Plus b120 l220 | 12-972101-020 | HMS Del | Nei | Nei | Nei | Nei | Nei | Nei | Ja | Nei | Nei | Nei | Nei
|  | 0 | 287094 | Trekk hygiene overmadrass OptiCell Soft Plus b80 l190 | 12-972101-001 | HMS Del | Nei | Nei | Nei | Nei | Nei | Nei | Ja | Nei | Nei | Nei | Nei
|  | 0 | 287099 | Trekk hygiene overmadrass OptiCell Soft Plus b80 l200 | 12-972101-006 | HMS Del | Nei | Nei | Nei | Nei | Nei | Nei | Ja | Nei | Nei | Nei | Nei
|  | 0 | 287104 | Trekk hygiene overmadrass OptiCell Soft Plus b80 l210 | 12-972101-011 | HMS Del | Nei | Nei | Nei | Nei | Nei | Nei | Ja | Nei | Nei | Nei | Nei
|  | 0 | 287109 | Trekk hygiene overmadrass OptiCell Soft Plus b80 l220 | 12-972101-016 | HMS Del | Nei | Nei | Nei | Nei | Nei | Nei | Ja | Nei | Nei | Nei | Nei
|  | 0 | 287095 | Trekk hygiene overmadrass OptiCell Soft Plus b85 l190 | 12-972101-002 | HMS Del | Nei | Nei | Nei | Nei | Nei | Nei | Ja | Nei | Nei | Nei | Nei
|  | 0 | 287100 | Trekk hygiene overmadrass OptiCell Soft Plus b85 l200 | 12-972101-007 | HMS Del | Nei | Nei | Nei | Nei | Nei | Nei | Ja | Nei | Nei | Nei | Nei
|  | 0 | 287105 | Trekk hygiene overmadrass OptiCell Soft Plus b85 l210 | 12-972101-012 | HMS Del | Nei | Nei | Nei | Nei | Nei | Nei | Ja | Nei | Nei | Nei | Nei
|  | 0 | 287110 | Trekk hygiene overmadrass OptiCell Soft Plus b85 l220 | 12-972101-017 | HMS Del | Nei | Nei | Nei | Nei | Nei | Nei | Ja | Nei | Nei | Nei | Nei
|  | 0 | 287114 | Transportveske OptiCell Soft Plus/OptiCell Soft | 12‐980000‐001 | HMS Del | Nei | Nei | Nei | Nei | Nei | Nei | Ja | Nei | Nei | Nei | Ja
|  | 0 | 287096 | Trekk hygiene overmadrass OptiCell Soft Plus b90 l190 | 12-972101-003 | HMS Del | Nei | Nei | Nei | Nei | Nei | Nei | Ja | Nei | Nei | Nei | Nei
|  | 0 | 287101 | Trekk hygiene overmadrass OptiCell Soft Plus b90 l200 | 12-972101-008 | HMS Del | Nei | Nei | Nei | Nei | Nei | Nei | Ja | Nei | Nei | Nei | Nei
|  | 0 | 287106 | Trekk hygiene overmadrass OptiCell Soft Plus b90 l210 | 12-972101-013 | HMS Del | Nei | Nei | Nei | Nei | Nei | Nei | Ja | Nei | Nei | Nei | Nei
|  | 0 | 287111 | Trekk hygiene overmadrass OptiCell Soft Plus b90 l220 | 12-972101-018 | HMS Del | Nei | Nei | Nei | Nei | Nei | Nei | Ja | Nei | Nei | Nei | Nei
|  | 0 | 287119 | Klargjøring for gjenbruk enhetspris overmadrass OptiCell Soft |  | HMS Servicetjeneste | Nei | Nei | Nei | Nei | Nei | Nei | Ja | Nei | Nei | Nei | Nei

## DK 2 (hidden)
F | D |  | Rammeavtale Handling | Type | Bestillingsnr (Rammeavtnr) | HMS-Artnr | Kategori | Beskrivelse | Enhet | Pris u/mva | Leverandørens artnr | Anbudsnr | Delkontrakt | Valutakode | Dato fom | Dato tom | Artikkel Handling | Mal | Sortiment (lokalt) | Lagervare (lokalt) | Utrangert (lokalt) | Ikke gjenbruk (lokalt) | Ikke gjenbruk (sentralt) | Utgått (sentralt) | Prisforhandlet | ikke prisforhandlet | Tidligere prisforhandlet | Ny i prisforhandlet gruppe | Funksjonsendring | Målgruppe barn | Alternativ 2 | Alternativ 3 | Alternativ 4 | Verdi tekn. spes. 1 | Verdi tekn. spes. 2 | Verdi tekn. spes. 3 | Verdi tekn. spes. 4 | Verdi tekn. spes. 5 | Verdi tekn. spes. 6 | Verdi tekn. spes. 7 | Verdi tekn. spes. 8 | Verdi tekn. spes. 9 | Verdi tekn. spes. 10 | Verdi tekn. spes. 11 | Verdi tekn. spes. 12 | Verdi tekn. spes. 13 | Verdi tekn. spes. 14 | Verdi tekn. spes. 15 | Verdi tekn. spes. 16 | Verdi tekn. spes. 17 | Verdi tekn. spes. 18 | Verdi tekn. spes. 19 | Verdi tekn. spes. 20 | po | rer | Leverandør | Leverandørsted | Produktnavn | Serie (nummerering) | Barnestørrelse (ja/nei) | Minimum anbefalt romtemperatur madrassen brukes i ºC | Bredde cm | Lengde cm | Høyde cm | Vekt overmadrass kg (kan oppgis med 1 desimal) | Brukervekt min-maks (kg) | Fyllmateriale | Lagdelt (ja/nei) | Antall lag - ? Presisering | Antall seksjoner | Konstruksjon (overmadrassens oppbygging) annen | Vasketemperatur overmadrass ºC | Vasketemperatur trekk ºC | Leverandørens art.nr på trekket | Leverandørens art.nr på pumpe el. Lignende | Antall desibel på pumpe | Materiale i trekk (skrives fullt ut) | Kan desinfiseres kjemisk med et godkjent desinfeksjonsmiddel (ja/nei) | Tåler overmadrassen urin (ja/nei) | Absorberer overmadrassen/madrassen fuktighet (ja/nei) | Rengjøringsmetode overmadrass/madrass. Beskriv | Miljøkrav og miljømerking produktet har - beskriv | I hvilket land er trekket sydd sammen? | I hvilket land er madrass/overmadrass produsert? | Miljømerking (jf. bilag 1, punkt 10.4) | Antennelighetsprøvet : Navn og materiale på trekk | Vesentlige tilleggsopplysninger
|  | 0 | insert | offisiell |  |  | 181218 | Overmadrass OptiCell Soft Plus b80 l190 h13 luft 30-250kg OptiTex PU-belagt tekstil statisk 3 seksjoner | STK | 5250 | 12-060020-001 | 19/3440 | d21 | NOK | 01.12.2020 | 30.11.2024 | insert | HMS Hj.middel | Nei | Nei | Nei | Nei | Nei | Nei | Ja | Nei | Nei | Nei | Nei | Nei | Nei | Nei | Nei | [22 empty] | Järven Health Care |  | OptiCell Soft Plus | 1 | nei | 50-70 | 80 | 190 | 13 |  | 30-250 kg | Luft, nylonceller | Nei |  | 3 | N/A | 70 | 95 | 12-972101-001 | OC-15 | 21 | OptiTex, PU-belagt tekstil | ja | ja | nei | vaskes i vaskemaskin for ekstiler på ≥ 85 º i 10 minutter |  | Tyrkia | Sverige | REACH + Ökotex | OptiTex, OptiCell Soft Plus | Nei
|  | 0 | insert | offisiell |  |  | 181218 | Overmadrass OptiCell Soft Plus b85 l190 h13 luft 30-250kg OptiTex PU-belagt tekstil statisk 3 seksjoner | STK | 5250 | 12-060020-002 | 19/3440 | d2r1 | NOK | 01.12.2020 | 30.11.2024 | insert | HMS Hj.middel | Nei | Nei | Nei | Nei | Nei | Nei | Ja | Nei | Nei | Nei | Nei | Nei | Nei | Nei | Nei | [22 empty] | Järven Health Care |  | OptiCell Soft Plus | 1 | nei |  | 85 | 190 | 13 |  | 30-250 kg | Luft, nylonceller | Nei |  | 3 | N/A | 70 | 95 | 12-972101-002 | OC-15 | 21 | OptiTex, PU-belagt tekstil | ja | ja | nei | vaskes i vaskemaskin for ekstiler på ≥ 85 º i 10 minutter |  | Tyrkia | Sverige | REACH + Ökotex | OptiTex, OptiCell Soft Plus | Nei
|  | 0 | insert | offisiell |  |  | 181218 | Overmadrass OptiCell Soft Plus b90 l190 h13 luft 30-250kg OptiTex PU-belagt tekstil statisk 3 seksjoner | STK | 5250 | 12-060020-003 | 19/3440 | d22 | NOK | 01.12.2020 | 30.11.2024 | insert | HMS Hj.middel | Nei | Nei | Nei | Nei | Nei | Nei | Ja | Nei | Nei | Nei | Nei | Nei | Nei | Nei | Nei | [22 empty] | Järven Health Care |  | OptiCell Soft Plus | 1 | nei |  | 90 | 190 | 13 |  | 30-250 kg | Luft, nylonceller | Nei |  | 3 | N/A | 70 | 95 | 12-972101-003 | OC-15 | 21 | OptiTex, PU-belagt tekstil | ja | ja | nei | vaskes i vaskemaskin for ekstiler på ≥ 85 º i 10 minutter |  | Tyrkia | Sverige | REACH + Ökotex | OptiTex, OptiCell Soft Plus | Nei
|  | 0 | insert | offisiell |  |  | 181218 | Overmadrass OptiCell Soft Plus b105 l190 h13 luft 30-250kg OptiTex PU-belagt tekstil statisk 3 seksjoner | STK | 5250 | 12-060020-004 | 19/3440 | d2r2 | NOK | 01.12.2020 | 30.11.2024 | insert | HMS Hj.middel | Nei | Nei | Nei | Nei | Nei | Nei | Ja | Nei | Nei | Nei | Nei | Nei | Nei | Nei | Nei | [22 empty] | Järven Health Care |  | OptiCell Soft Plus | 1 | nei |  | 105 | 190 | 13 |  | 30-250 kg | Luft, nylonceller | Nei |  | 3 | N/A | 70 | 95 | 12-972101-004 | OC-15 | 21 | OptiTex, PU-belagt tekstil | ja | ja | nei | vaskes i vaskemaskin for ekstiler på ≥ 85 º i 10 minutter |  | Tyrkia | Sverige | REACH + Ökotex | OptiTex, OptiCell Soft Plus | Nei
|  | 0 | insert | offisiell |  |  | 181218 | Overmadrass OptiCell Soft Plus b120 l190 h13 luft 30-250kg OptiTex PU-belagt tekstil statisk 3 seksjoner | STK | 5250 | 12-060020-005 | 19/3440 | d23 | NOK | 01.12.2020 | 30.11.2024 | insert | HMS Hj.middel | Nei | Nei | Nei | Nei | Nei | Nei | Ja | Nei | Nei | Nei | Nei | Nei | Nei | Nei | Nei | [22 empty] | Järven Health Care |  | OptiCell Soft Plus | 1 | nei |  | 120 | 190 | 13 |  | 30-250 kg | Luft, nylonceller | Nei |  | 3 | N/A | 70 | 95 | 12-972101-005 | OC-15 | 21 | OptiTex, PU-belagt tekstil | ja | ja | nei | vaskes i vaskemaskin for ekstiler på ≥ 85 º i 10 minutter |  | Tyrkia | Sverige | REACH + Ökotex | OptiTex, OptiCell Soft Plus | Nei
|  | 0 | insert | offisiell |  |  | 181218 | Overmadrass OptiCell Soft Plus b80 l200 h13 luft 30-250kg OptiTex PU-belagt tekstil statisk 3 seksjoner | STK | 5250 | 12-060020-006 | 19/3440 | d2r3 | NOK | 01.12.2020 | 30.11.2024 | insert | HMS Hj.middel | Nei | Nei | Nei | Nei | Nei | Nei | Ja | Nei | Nei | Nei | Nei | Nei | Nei | Nei | Nei | [22 empty] | Järven Health Care |  | OptiCell Soft Plus | 1 | nei |  | 80 | 200 | 13 |  | 30-250 kg | Luft, nylonceller | Nei |  | 3 | N/A | 70 | 95 | 12-972101-006 | OC-15 | 21 | OptiTex, PU-belagt tekstil | ja | ja | nei | vaskes i vaskemaskin for ekstiler på ≥ 85 º i 10 minutter |  | Tyrkia | Sverige | REACH + Ökotex | OptiTex, OptiCell Soft Plus | Nei
|  | 0 | insert | offisiell |  |  | 181218 | Overmadrass OptiCell Soft Plus b85 l200 h13 luft 30-250kg OptiTex PU-belagt tekstil statisk 3 seksjoner | STK | 5250 | 12-060020-007 | 19/3440 | d24 | NOK | 01.12.2020 | 30.11.2024 | insert | HMS Hj.middel | Nei | Nei | Nei | Nei | Nei | Nei | Ja | Nei | Nei | Nei | Nei | Nei | Nei | Nei | Nei | [22 empty] | Järven Health Care |  | OptiCell Soft Plus | 1 | nei |  | 85 | 200 | 13 |  | 30-250 kg | Luft, nylonceller | Nei |  | 3 | N/A | 70 | 95 | 12-972101-007 | OC-15 | 21 | OptiTex, PU-belagt tekstil | ja | ja | nei | vaskes i vaskemaskin for ekstiler på ≥ 85 º i 10 minutter |  | Tyrkia | Sverige | REACH + Ökotex | OptiTex, OptiCell Soft Plus | Nei
|  | 0 | insert | offisiell |  |  | 181218 | Overmadrass OptiCell Soft Plus b90 l200 h13 luft 30-250kg OptiTex PU-belagt tekstil statisk 3 seksjoner | STK | 5250 | 12-060020-008 | 19/3440 | d2r4 | NOK | 01.12.2020 | 30.11.2024 | insert | HMS Hj.middel | Nei | Nei | Nei | Nei | Nei | Nei | Ja | Nei | Nei | Nei | Nei | Nei | Nei | Nei | Nei | [22 empty] | Järven Health Care |  | OptiCell Soft Plus | 1 | nei |  | 90 | 200 | 13 |  | 30-250 kg | Luft, nylonceller | Nei |  | 3 | N/A | 70 | 95 | 12-972101-008 | OC-15 | 21 | OptiTex, PU-belagt tekstil | ja | ja | nei | vaskes i vaskemaskin for ekstiler på ≥ 85 º i 10 minutter |  | Tyrkia | Sverige | REACH + Ökotex | OptiTex, OptiCell Soft Plus | Nei
|  | 0 | insert | offisiell |  |  | 181218 | Overmadrass OptiCell Soft Plus b105 l200 h13 luft 30-250kg OptiTex PU-belagt tekstil statisk 3 seksjoner | STK | 5250 | 12-060020-009 | 19/3440 | d25 | NOK | 01.12.2020 | 30.11.2024 | insert | HMS Hj.middel | Nei | Nei | Nei | Nei | Nei | Nei | Ja | Nei | Nei | Nei | Nei | Nei | Nei | Nei | Nei | [22 empty] | Järven Health Care |  | OptiCell Soft Plus | 1 | nei |  | 105 | 200 | 13 |  | 30-250 kg | Luft, nylonceller | Nei |  | 3 | N/A | 70 | 95 | 12-972101-009 | OC-15 | 21 | OptiTex, PU-belagt tekstil | ja | ja | nei | vaskes i vaskemaskin for ekstiler på ≥ 85 º i 10 minutter |  | Tyrkia | Sverige | REACH + Ökotex | OptiTex, OptiCell Soft Plus | Nei
|  | 0 | insert | offisiell |  |  | 181218 | Overmadrass OptiCell Soft Plus b120 l200 h13 luft 30-250kg OptiTex PU-belagt tekstil statisk 3 seksjoner | STK | 5250 | 12-060020-010 | 19/3440 | d2r5 | NOK | 01.12.2020 | 30.11.2024 | insert | HMS Hj.middel | Nei | Nei | Nei | Nei | Nei | Nei | Ja | Nei | Nei | Nei | Nei | Nei | Nei | Nei | Nei | [22 empty] | Järven Health Care |  | OptiCell Soft Plus | 1 | nei |  | 120 | 200 | 13 |  | 30-250 kg | Luft, nylonceller | Nei |  | 3 | N/A | 70 | 95 | 12-972101-010 | OC-15 | 21 | OptiTex, PU-belagt tekstil | ja | ja | nei | vaskes i vaskemaskin for ekstiler på ≥ 85 º i 10 minutter |  | Tyrkia | Sverige | REACH + Ökotex | OptiTex, OptiCell Soft Plus | Nei
|  | 0 | insert | offisiell |  |  | 181218 | Overmadrass OptiCell Soft Plus b80 l210 h13 luft 30-250kg OptiTex PU-belagt tekstil statisk 3 seksjoner | STK | 5250 | 12-060020-011 | 19/3440 | d26 | NOK | 01.12.2020 | 30.11.2024 | insert | HMS Hj.middel | Nei | Nei | Nei | Nei | Nei | Nei | Ja | Nei | Nei | Nei | Nei | Nei | Nei | Nei | Nei | [22 empty] | Järven Health Care |  | OptiCell Soft Plus | 1 | nei |  | 80 | 210 | 13 |  | 30-250 kg | Luft, nylonceller | Nei |  | 3 | N/A | 70 | 95 | 12-972101-011 | OC-15 | 21 | OptiTex, PU-belagt tekstil | ja | ja | nei | vaskes i vaskemaskin for ekstiler på ≥ 85 º i 10 minutter |  | Tyrkia | Sverige | REACH + Ökotex | OptiTex, OptiCell Soft Plus | Nei
|  | 0 | insert | offisiell |  |  | 181218 | Overmadrass OptiCell Soft Plus b85 l210 h13 luft 30-250kg OptiTex PU-belagt tekstil statisk 3 seksjoner | STK | 5250 | 12-060020-012 | 19/3440 | d2r6 | NOK | 01.12.2020 | 30.11.2024 | insert | HMS Hj.middel | Nei | Nei | Nei | Nei | Nei | Nei | Ja | Nei | Nei | Nei | Nei | Nei | Nei | Nei | Nei | [22 empty] | Järven Health Care |  | OptiCell Soft Plus | 1 | nei |  | 85 | 210 | 13 |  | 30-250 kg | Luft, nylonceller | Nei |  | 3 | N/A | 70 | 95 | 12-972101-012 | OC-15 | 21 | OptiTex, PU-belagt tekstil | ja | ja | nei | vaskes i vaskemaskin for ekstiler på ≥ 85 º i 10 minutter |  | Tyrkia | Sverige | REACH + Ökotex | OptiTex, OptiCell Soft Plus | Nei
|  | 0 | insert | offisiell |  |  | 181218 | Overmadrass OptiCell Soft Plus b90 l210 h13 luft 30-250kg OptiTex PU-belagt tekstil statisk 3 seksjoner | STK | 5250 | 12-060020-013 | 19/3440 | d27 | NOK | 01.12.2020 | 30.11.2024 | insert | HMS Hj.middel | Nei | Nei | Nei | Nei | Nei | Nei | Ja | Nei | Nei | Nei | Nei | Nei | Nei | Nei | Nei | [22 empty] | Järven Health Care |  | OptiCell Soft Plus | 1 | nei |  | 90 | 210 | 13 |  | 30-250 kg | Luft, nylonceller | Nei |  | 3 | N/A | 70 | 95 | 12-972101-013 | OC-15 | 21 | OptiTex, PU-belagt tekstil | ja | ja | nei | vaskes i vaskemaskin for ekstiler på ≥ 85 º i 10 minutter |  | Tyrkia | Sverige | REACH + Ökotex | OptiTex, OptiCell Soft Plus | Nei
|  | 0 | insert | offisiell |  |  | 181218 | Overmadrass OptiCell Soft Plus b105 l210 h13 luft 30-250kg OptiTex PU-belagt tekstil statisk 3 seksjoner | STK | 5250 | 12-060020-014 | 19/3440 | d2r7 | NOK | 01.12.2020 | 30.11.2024 | insert | HMS Hj.middel | Nei | Nei | Nei | Nei | Nei | Nei | Ja | Nei | Nei | Nei | Nei | Nei | Nei | Nei | Nei | [22 empty] | Järven Health Care |  | OptiCell Soft Plus | 1 | nei |  | 105 | 210 | 13 |  | 30-250 kg | Luft, nylonceller | Nei |  | 3 | N/A | 70 | 95 | 12-972101-014 | OC-15 | 21 | OptiTex, PU-belagt tekstil | ja | ja | nei | vaskes i vaskemaskin for ekstiler på ≥ 85 º i 10 minutter |  | Tyrkia | Sverige | REACH + Ökotex | OptiTex, OptiCell Soft Plus | Nei
|  | 0 | insert | offisiell |  |  | 181218 | Overmadrass OptiCell Soft Plus b120 l210 h13 luft 30-250kg OptiTex PU-belagt tekstil statisk 3 seksjoner | STK | 5250 | 12-060020-015 | 19/3440 | d28 | NOK | 01.12.2020 | 30.11.2024 | insert | HMS Hj.middel | Nei | Nei | Nei | Nei | Nei | Nei | Ja | Nei | Nei | Nei | Nei | Nei | Nei | Nei | Nei | [22 empty] | Järven Health Care |  | OptiCell Soft Plus | 1 | nei |  | 120 | 210 | 13 |  | 30-250 kg | Luft, nylonceller | Nei |  | 3 | N/A | 70 | 95 | 12-972101-015 | OC-15 | 21 | OptiTex, PU-belagt tekstil | ja | ja | nei | vaskes i vaskemaskin for ekstiler på ≥ 85 º i 10 minutter |  | Tyrkia | Sverige | REACH + Ökotex | OptiTex, OptiCell Soft Plus | Nei
|  | 0 | insert | offisiell |  |  | 181218 | Overmadrass OptiCell Soft Plus b80 l220 h13 luft 30-250kg OptiTex PU-belagt tekstil statisk 3 seksjoner | STK | 5250 | 12-060020-016 | 19/3440 | d2r8 | NOK | 01.12.2020 | 30.11.2024 | insert | HMS Hj.middel | Nei | Nei | Nei | Nei | Nei | Nei | Ja | Nei | Nei | Nei | Nei | Nei | Nei | Nei | Nei | [22 empty] | Järven Health Care |  | OptiCell Soft Plus | 1 | nei |  | 80 | 220 | 13 |  | 30-250 kg | Luft, nylonceller | Nei |  | 3 | N/A | 70 | 95 | 12-972101-016 | OC-15 | 21 | OptiTex, PU-belagt tekstil | ja | ja | nei | vaskes i vaskemaskin for ekstiler på ≥ 85 º i 10 minutter |  | Tyrkia | Sverige | REACH + Ökotex | OptiTex, OptiCell Soft Plus | Nei
|  | 0 | insert | offisiell |  |  | 181218 | Overmadrass OptiCell Soft Plus b85 l220 h13 luft 30-250kg OptiTex PU-belagt tekstil statisk 3 seksjoner | STK | 5250 | 12-060020-017 | 19/3440 | d29 | NOK | 01.12.2020 | 30.11.2024 | insert | HMS Hj.middel | Nei | Nei | Nei | Nei | Nei | Nei | Ja | Nei | Nei | Nei | Nei | Nei | Nei | Nei | Nei | [22 empty] | Järven Health Care |  | OptiCell Soft Plus | 1 | nei |  | 85 | 220 | 13 |  | 30-250 kg | Luft, nylonceller | Nei |  | 3 | N/A | 70 | 95 | 12-972101-017 | OC-15 | 21 | OptiTex, PU-belagt tekstil | ja | ja | nei | vaskes i vaskemaskin for ekstiler på ≥ 85 º i 10 minutter |  | Tyrkia | Sverige | REACH + Ökotex | OptiTex, OptiCell Soft Plus | Nei
|  | 0 | insert | offisiell |  |  | 181218 | Overmadrass OptiCell Soft Plus b90 l220 h13 luft 30-250kg OptiTex PU-belagt tekstil statisk 3 seksjoner | STK | 5250 | 12-060020-018 | 19/3440 | d2r9 | NOK | 01.12.2020 | 30.11.2024 | insert | HMS Hj.middel | Nei | Nei | Nei | Nei | Nei | Nei | Ja | Nei | Nei | Nei | Nei | Nei | Nei | Nei | Nei | [22 empty] | Järven Health Care |  | OptiCell Soft Plus | 1 | nei |  | 90 | 220 | 13 |  | 30-250 kg | Luft, nylonceller | Nei |  | 3 | N/A | 70 | 95 | 12-972101-018 | OC-15 | 21 | OptiTex, PU-belagt tekstil | ja | ja | nei | vaskes i vaskemaskin for ekstiler på ≥ 85 º i 10 minutter |  | Tyrkia | Sverige | REACH + Ökotex | OptiTex, OptiCell Soft Plus | Nei
|  | 0 | insert | offisiell |  |  | 181218 | Overmadrass OptiCell Soft Plus b105 l220 h13 luft 30-250kg OptiTex PU-belagt tekstil statisk 3 seksjoner | STK | 5250 | 12-060020-019 | 19/3440 | d30 | NOK | 01.12.2020 | 30.11.2024 | insert | HMS Hj.middel | Nei | Nei | Nei | Nei | Nei | Nei | Ja | Nei | Nei | Nei | Nei | Nei | Nei | Nei | Nei | [22 empty] | Järven Health Care |  | OptiCell Soft Plus | 1 | nei |  | 105 | 220 | 13 |  | 30-250 kg | Luft, nylonceller | Nei |  | 3 | N/A | 70 | 95 | 12-972101-019 | OC-15 | 21 | OptiTex, PU-belagt tekstil | ja | ja | nei | vaskes i vaskemaskin for ekstiler på ≥ 85 º i 10 minutter |  | Tyrkia | Sverige | REACH + Ökotex | OptiTex, OptiCell Soft Plus | Nei
|  | 0 | insert | offisiell |  |  | 181218 | Overmadrass OptiCell Soft Plus b120 l220 h13 luft 30-250kg OptiTex PU-belagt tekstil statisk 3 seksjoner | STK | 5250 | 12-060020-020 | 19/3440 | d2r10 | NOK | 01.12.2020 | 30.11.2024 | insert | HMS Hj.middel | Nei | Nei | Nei | Nei | Nei | Nei | Ja | Nei | Nei | Nei | Nei | Nei | Nei | Nei | Nei | [22 empty] | Järven Health Care |  | OptiCell Soft Plus | 1 | nei |  | 120 | 220 | 13 |  | 30-250 kg | Luft, nylonceller | Nei |  | 3 | N/A | 70 | 95 | 12-972101-020 | OC-15 | 21 | OptiTex, PU-belagt tekstil | ja | ja | nei | vaskes i vaskemaskin for ekstiler på ≥ 85 º i 10 minutter |  | Tyrkia | Sverige | REACH + Ökotex | OptiTex, OptiCell Soft Plus | Nei
|  | 0 | insert | offisiell | [14 empty] | Nei | Nei | Nei | Nei | Nei | Nei | Ja | Nei | Nei | Nei |  |  | Nei | Nei | Nei
|  | 0 | insert | offisiell | [14 empty] | Nei | Nei | Nei | Nei | Nei | Nei | Ja | Nei | Nei | Nei |  |  | Nei | Nei | Nei
|  | 0 | insert | offisiell | [14 empty] | Nei | Nei | Nei | Nei | Nei | Nei | Ja | Nei | Nei | Nei |  |  | Nei | Nei | Nei
|  | 0 | insert | offisiell | [14 empty] | Nei | Nei | Nei | Nei | Nei | Nei | Ja | Nei | Nei | Nei |  |  | Nei | Nei | Nei
|  | 0 | insert | offisiell | [14 empty] | Nei | Nei | Nei | Nei | Nei | Nei | Ja | Nei | Nei | Nei |  |  | Nei | Nei | Nei
|  | 0 | insert | offisiell | [14 empty] | Nei | Nei | Nei | Nei | Nei | Nei | Ja | Nei | Nei | Nei |  |  | Nei | Nei | Nei
|  | 0 | insert | offisiell | [14 empty] | Nei | Nei | Nei | Nei | Nei | Nei | Ja | Nei | Nei | Nei |  |  | Nei | Nei | Nei
|  | 0 | insert | offisiell | [14 empty] | Nei | Nei | Nei | Nei | Nei | Nei | Ja | Nei | Nei | Nei |  |  | Nei | Nei | Nei
|  | 0 | insert | offisiell | [14 empty] | Nei | Nei | Nei | Nei | Nei | Nei | Ja | Nei | Nei | Nei |  |  | Nei | Nei | Nei
|  | 0 | insert | offisiell | [14 empty] | Nei | Nei | Nei | Nei | Nei | Nei | Ja | Nei | Nei | Nei |  |  | Nei | Nei | Nei
|  | 0 | insert | offisiell | [14 empty] | Nei | Nei | Nei | Nei | Nei | Nei | Ja | Nei | Nei | Nei |  |  | Nei | Nei | Nei
|  | 0 | insert | offisiell | [14 empty] | Nei | Nei | Nei | Nei | Nei | Nei | Ja | Nei | Nei | Nei |  |  | Nei | Nei | Nei
|  | 0 | insert | offisiell | [14 empty] | Nei | Nei | Nei | Nei | Nei | Nei | Ja | Nei | Nei | Nei |  |  | Nei | Nei | Nei
|  | 0 | insert | offisiell | [14 empty] | Nei | Nei | Nei | Nei | Nei | Nei | Ja | Nei | Nei | Nei |  |  | Nei | Nei | Nei
|  | 0 | insert | offisiell | [14 empty] | Nei | Nei | Nei | Nei | Nei | Nei | Ja | Nei | Nei | Nei |  |  | Nei | Nei | Nei
|  | 0 | insert | offisiell | [14 empty] | Nei | Nei | Nei | Nei | Nei | Nei | Ja | Nei | Nei | Nei |  |  | Nei | Nei | Nei
|  | 0 | insert | offisiell | [14 empty] | Nei | Nei | Nei | Nei | Nei | Nei | Ja | Nei | Nei | Nei |  |  | Nei | Nei | Nei
|  | 0 | insert | offisiell | [14 empty] | Nei | Nei | Nei | Nei | Nei | Nei | Ja | Nei | Nei | Nei |  |  | Nei | Nei | Nei
|  | 0 | insert | offisiell | [14 empty] | Nei | Nei | Nei | Nei | Nei | Nei | Ja | Nei | Nei | Nei |  |  | Nei | Nei | Nei
|  | 0 | insert | offisiell | [14 empty] | Nei | Nei | Nei | Nei | Nei | Nei | Ja | Nei | Nei | Nei |  |  | Nei | Nei | Nei
|  | 0 | insert | offisiell | [14 empty] | Nei | Nei | Nei | Nei | Nei | Nei | Ja | Nei | Nei | Nei |  |  | Nei | Nei | Nei
|  | 0 | insert | offisiell | [14 empty] | Nei | Nei | Nei | Nei | Nei | Nei | Ja | Nei | Nei | Nei |  |  | Nei | Nei | Nei
|  | 0 | insert | offisiell | [14 empty] | Nei | Nei | Nei | Nei | Nei | Nei | Ja | Nei | Nei | Nei |  |  | Nei | Nei | Nei
|  | 0 | insert | offisiell | [14 empty] | Nei | Nei | Nei | Nei | Nei | Nei | Ja | Nei | Nei | Nei |  |  | Nei | Nei | Nei
|  | 0 | insert | offisiell | [14 empty] | Nei | Nei | Nei | Nei | Nei | Nei | Ja | Nei | Nei | Nei |  |  | Nei | Nei | Nei
|  | 0 | insert | offisiell | [14 empty] | Nei | Nei | Nei | Nei | Nei | Nei | Ja | Nei | Nei | Nei |  |  | Nei | Nei | Nei
|  | 0 | insert | offisiell | [14 empty] | Nei | Nei | Nei | Nei | Nei | Nei | Ja | Nei | Nei | Nei |  |  | Nei | Nei | Nei
|  | 0 | insert | offisiell | [14 empty] | Nei | Nei | Nei | Nei | Nei | Nei | Ja | Nei | Nei | Nei |  |  | Nei | Nei | Nei
|  | 0 | insert | offisiell | [14 empty] | Nei | Nei | Nei | Nei | Nei | Nei | Ja | Nei | Nei | Nei |  |  | Nei | Nei | Nei
|  | 0 | insert | offisiell | [14 empty] | Nei | Nei | Nei | Nei | Nei | Nei | Ja | Nei | Nei | Nei |  |  | Nei | Nei | Nei
|  | 0 | insert | offisiell | [14 empty] | Nei | Nei | Nei | Nei | Nei | Nei | Ja | Nei | Nei | Nei |  |  | Nei | Nei | Nei
|  | 0 | insert | offisiell | [14 empty] | Nei | Nei | Nei | Nei | Nei | Nei | Ja | Nei | Nei | Nei |  |  | Nei | Nei | Nei
|  | 0 | insert | offisiell | [14 empty] | Nei | Nei | Nei | Nei | Nei | Nei | Ja | Nei | Nei | Nei |  |  | Nei | Nei | Nei
|  | 0 | insert | offisiell | [14 empty] | Nei | Nei | Nei | Nei | Nei | Nei | Ja | Nei | Nei | Nei |  |  | Nei | Nei | Nei
|  | 0 | insert | offisiell | [14 empty] | Nei | Nei | Nei | Nei | Nei | Nei | Ja | Nei | Nei | Nei |  |  | Nei | Nei | Nei
|  | 0 | insert | offisiell | [14 empty] | Nei | Nei | Nei | Nei | Nei | Nei | Ja | Nei | Nei | Nei |  |  | Nei | Nei | Nei
|  | 0 | insert | offisiell | [14 empty] | Nei | Nei | Nei | Nei | Nei | Nei | Ja | Nei | Nei | Nei |  |  | Nei | Nei | Nei
|  | 0 | insert | offisiell | [14 empty] | Nei | Nei | Nei | Nei | Nei | Nei | Ja | Nei | Nei | Nei |  |  | Nei | Nei | Nei
|  | 0 | insert | offisiell | [14 empty] | Nei | Nei | Nei | Nei | Nei | Nei | Ja | Nei | Nei | Nei |  |  | Nei | Nei | Nei
|  | 0 | insert | offisiell | [14 empty] | Nei | Nei | Nei | Nei | Nei | Nei | Ja | Nei | Nei | Nei |  |  | Nei | Nei | Nei
|  | 0 | insert | offisiell | [14 empty] | Nei | Nei | Nei | Nei | Nei | Nei | Ja | Nei | Nei | Nei |  |  | Nei | Nei | Nei
|  | 0 | insert | offisiell | [14 empty] | Nei | Nei | Nei | Nei | Nei | Nei | Ja | Nei | Nei | Nei |  |  | Nei | Nei | Nei
|  | 0 | insert | offisiell | [14 empty] | Nei | Nei | Nei | Nei | Nei | Nei | Ja | Nei | Nei | Nei |  |  | Nei | Nei | Nei
|  | 0 | insert | offisiell | [14 empty] | Nei | Nei | Nei | Nei | Nei | Nei | Ja | Nei | Nei | Nei |  |  | Nei | Nei | Nei
|  | 0 | insert | offisiell | [14 empty] | Nei | Nei | Nei | Nei | Nei | Nei | Ja | Nei | Nei | Nei |  |  | Nei | Nei | Nei
|  | 0 | insert | offisiell | [14 empty] | Nei | Nei | Nei | Nei | Nei | Nei | Ja | Nei | Nei | Nei |  |  | Nei | Nei | Nei
|  | 0 | insert | offisiell | [14 empty] | Nei | Nei | Nei | Nei | Nei | Nei | Ja | Nei | Nei | Nei |  |  | Nei | Nei | Nei
|  | 0 | insert | offisiell | [14 empty] | Nei | Nei | Nei | Nei | Nei | Nei | Ja | Nei | Nei | Nei |  |  | Nei | Nei | Nei
|  | 0 | insert | offisiell | [14 empty] | Nei | Nei | Nei | Nei | Nei | Nei | Ja | Nei | Nei | Nei |  |  | Nei | Nei | Nei
|  | 0 | insert | offisiell | [14 empty] | Nei | Nei | Nei | Nei | Nei | Nei | Ja | Nei | Nei | Nei |  |  | Nei | Nei | Nei
|  | 0 | insert | offisiell | [14 empty] | Nei | Nei | Nei | Nei | Nei | Nei | Ja | Nei | Nei | Nei |  |  | Nei | Nei | Nei
|  | 0 | insert | offisiell | [14 empty] | Nei | Nei | Nei | Nei | Nei | Nei | Ja | Nei | Nei | Nei |  |  | Nei | Nei | Nei
|  | 0 | insert | offisiell | [14 empty] | Nei | Nei | Nei | Nei | Nei | Nei | Ja | Nei | Nei | Nei |  |  | Nei | Nei | Nei
|  | 0 | insert | offisiell | [14 empty] | Nei | Nei | Nei | Nei | Nei | Nei | Ja | Nei | Nei | Nei |  |  | Nei | Nei | Nei
|  | 0 | insert | offisiell | [14 empty] | Nei | Nei | Nei | Nei | Nei | Nei | Ja | Nei | Nei | Nei |  |  | Nei | Nei | Nei
|  | 0 | insert | offisiell | [14 empty] | Nei | Nei | Nei | Nei | Nei | Nei | Ja | Nei | Nei | Nei |  |  | Nei | Nei | Nei
|  | 0 | insert | offisiell | [14 empty] | Nei | Nei | Nei | Nei | Nei | Nei | Ja | Nei | Nei | Nei |  |  | Nei | Nei | Nei
|  | 0 | insert | offisiell | [14 empty] | Nei | Nei | Nei | Nei | Nei | Nei | Ja | Nei | Nei | Nei |  |  | Nei | Nei | Nei
|  | 0 | insert | offisiell | [14 empty] | Nei | Nei | Nei | Nei | Nei | Nei | Ja | Nei | Nei | Nei |  |  | Nei | Nei | Nei
|  | 0 | insert | offisiell | [14 empty] | Nei | Nei | Nei | Nei | Nei | Nei | Ja | Nei | Nei | Nei |  |  | Nei | Nei | Nei
|  | 0 | insert | offisiell | [14 empty] | Nei | Nei | Nei | Nei | Nei | Nei | Ja | Nei | Nei | Nei |  |  | Nei | Nei | Nei
|  | 0 | insert | offisiell | [14 empty] | Nei | Nei | Nei | Nei | Nei | Nei | Ja | Nei | Nei | Nei |  |  | Nei | Nei | Nei
|  | 0 | insert | offisiell | [14 empty] | Nei | Nei | Nei | Nei | Nei | Nei | Ja | Nei | Nei | Nei |  |  | Nei | Nei | Nei
|  | 0 | insert | offisiell | [14 empty] | Nei | Nei | Nei | Nei | Nei | Nei | Ja | Nei | Nei | Nei |  |  | Nei | Nei | Nei
|  | 0 | insert | offisiell | [14 empty] | Nei | Nei | Nei | Nei | Nei | Nei | Ja | Nei | Nei | Nei |  |  | Nei | Nei | Nei
|  | 0 | insert | offisiell | [14 empty] | Nei | Nei | Nei | Nei | Nei | Nei | Ja | Nei | Nei | Nei |  |  | Nei | Nei | Nei
|  | 0 | insert | offisiell | [14 empty] | Nei | Nei | Nei | Nei | Nei | Nei | Ja | Nei | Nei | Nei |  |  | Nei | Nei | Nei
|  | 0 | insert | offisiell | [14 empty] | Nei | Nei | Nei | Nei | Nei | Nei | Ja | Nei | Nei | Nei |  |  | Nei | Nei | Nei
|  | 0 | insert | offisiell | [14 empty] | Nei | Nei | Nei | Nei | Nei | Nei | Ja | Nei | Nei | Nei |  |  | Nei | Nei | Nei
|  | 0 | insert | offisiell | [14 empty] | Nei | Nei | Nei | Nei | Nei | Nei | Ja | Nei | Nei | Nei |  |  | Nei | Nei | Nei
|  | 0 | insert | offisiell | [14 empty] | Nei | Nei | Nei | Nei | Nei | Nei | Ja | Nei | Nei | Nei |  |  | Nei | Nei | Nei
|  | 0 | insert | offisiell | [14 empty] | Nei | Nei | Nei | Nei | Nei | Nei | Ja | Nei | Nei | Nei |  |  | Nei | Nei | Nei
|  | 0 | insert | offisiell | [14 empty] | Nei | Nei | Nei | Nei | Nei | Nei | Ja | Nei | Nei | Nei |  |  | Nei | Nei | Nei
|  | 0 | insert | offisiell | [14 empty] | Nei | Nei | Nei | Nei | Nei | Nei | Ja | Nei | Nei | Nei |  |  | Nei | Nei | Nei
|  | 0 | insert | offisiell | [14 empty] | Nei | Nei | Nei | Nei | Nei | Nei | Ja | Nei | Nei | Nei |  |  | Nei | Nei | Nei
|  | 0 | insert | offisiell | [14 empty] | Nei | Nei | Nei | Nei | Nei | Nei | Ja | Nei | Nei | Nei |  |  | Nei | Nei | Nei
|  | 0 | insert | offisiell | [14 empty] | Nei | Nei | Nei | Nei | Nei | Nei | Ja | Nei | Nei | Nei |  |  | Nei | Nei | Nei
|  | 0 | insert | offisiell | [14 empty] | Nei | Nei | Nei | Nei | Nei | Nei | Ja | Nei | Nei | Nei |  |  | Nei | Nei | Nei
|  | 0 | insert | offisiell | [14 empty] | Nei | Nei | Nei | Nei | Nei | Nei | Ja | Nei | Nei | Nei |  |  | Nei | Nei | Nei
|  | 0 | insert | offisiell | [14 empty] | Nei | Nei | Nei | Nei | Nei | Nei | Ja | Nei | Nei | Nei |  |  | Nei | Nei | Nei
|  | 0 | insert | offisiell | [14 empty] | Nei | Nei | Nei | Nei | Nei | Nei | Ja | Nei | Nei | Nei |  |  | Nei | Nei | Nei
|  | 0 | insert | offisiell | [14 empty] | Nei | Nei | Nei | Nei | Nei | Nei | Ja | Nei | Nei | Nei |  |  | Nei | Nei | Nei
|  | 0 | insert | offisiell | [14 empty] | Nei | Nei | Nei | Nei | Nei | Nei | Ja | Nei | Nei | Nei |  |  | Nei | Nei | Nei
|  | 0 | insert | offisiell | [14 empty] | Nei | Nei | Nei | Nei | Nei | Nei | Ja | Nei | Nei | Nei |  |  | Nei | Nei | Nei
|  | 0 | insert | offisiell | [14 empty] | Nei | Nei | Nei | Nei | Nei | Nei | Ja | Nei | Nei | Nei |  |  | Nei | Nei | Nei
|  | 0 | insert | offisiell | [14 empty] | Nei | Nei | Nei | Nei | Nei | Nei | Ja | Nei | Nei | Nei |  |  | Nei | Nei | Nei
|  | 0 | insert | offisiell | [14 empty] | Nei | Nei | Nei | Nei | Nei | Nei | Ja | Nei | Nei | Nei |  |  | Nei | Nei | Nei
|  | 0 | insert | offisiell | [14 empty] | Nei | Nei | Nei | Nei | Nei | Nei | Ja | Nei | Nei | Nei |  |  | Nei | Nei | Nei
|  | 0 | insert | offisiell | [14 empty] | Nei | Nei | Nei | Nei | Nei | Nei | Ja | Nei | Nei | Nei |  |  | Nei | Nei | Nei
|  | 0 | insert | offisiell | [14 empty] | Nei | Nei | Nei | Nei | Nei | Nei | Ja | Nei | Nei | Nei |  |  | Nei | Nei | Nei
|  | 0 | insert | offisiell | [14 empty] | Nei | Nei | Nei | Nei | Nei | Nei | Ja | Nei | Nei | Nei |  |  | Nei | Nei | Nei
|  | 0 | insert | offisiell | [14 empty] | Nei | Nei | Nei | Nei | Nei | Nei | Ja | Nei | Nei | Nei |  |  | Nei | Nei | Nei
|  | 0 | insert | offisiell | [14 empty] | Nei | Nei | Nei | Nei | Nei | Nei | Ja | Nei | Nei | Nei |  |  | Nei | Nei | Nei
|  | 0 | insert | offisiell | [14 empty] | Nei | Nei | Nei | Nei | Nei | Nei | Ja | Nei | Nei | Nei |  |  | Nei | Nei | Nei
|  | 0 | insert | offisiell | [14 empty] | Nei | Nei | Nei | Nei | Nei | Nei | Ja | Nei | Nei | Nei |  |  | Nei | Nei | Nei
|  | 0 | insert | offisiell | [14 empty] | Nei | Nei | Nei | Nei | Nei | Nei | Ja | Nei | Nei | Nei |  |  | Nei | Nei | Nei
|  | 0 | insert | offisiell | [14 empty] | Nei | Nei | Nei | Nei | Nei | Nei | Ja | Nei | Nei | Nei |  |  | Nei | Nei | Nei
|  | 0 | insert | offisiell | [14 empty] | Nei | Nei | Nei | Nei | Nei | Nei | Ja | Nei | Nei | Nei |  |  | Nei | Nei | Nei
|  | 0 | insert | offisiell | [14 empty] | Nei | Nei | Nei | Nei | Nei | Nei | Ja | Nei | Nei | Nei |  |  | Nei | Nei | Nei
|  | 0 | insert | offisiell | [14 empty] | Nei | Nei | Nei | Nei | Nei | Nei | Ja | Nei | Nei | Nei |  |  | Nei | Nei | Nei
|  | 0 | insert | offisiell | [14 empty] | Nei | Nei | Nei | Nei | Nei | Nei | Ja | Nei | Nei | Nei |  |  | Nei | Nei | Nei
|  | 0 | insert | offisiell | [14 empty] | Nei | Nei | Nei | Nei | Nei | Nei | Ja | Nei | Nei | Nei |  |  | Nei | Nei | Nei
|  | 0 | insert | offisiell | [14 empty] | Nei | Nei | Nei | Nei | Nei | Nei | Ja | Nei | Nei | Nei |  |  | Nei | Nei | Nei
|  | 0 | insert | offisiell | [14 empty] | Nei | Nei | Nei | Nei | Nei | Nei | Ja | Nei | Nei | Nei |  |  | Nei | Nei | Nei
|  | 0 | insert | offisiell | [14 empty] | Nei | Nei | Nei | Nei | Nei | Nei | Ja | Nei | Nei | Nei |  |  | Nei | Nei | Nei
|  | 0 | insert | offisiell | [14 empty] | Nei | Nei | Nei | Nei | Nei | Nei | Ja | Nei | Nei | Nei |  |  | Nei | Nei | Nei
|  | 0 | insert | offisiell | [14 empty] | Nei | Nei | Nei | Nei | Nei | Nei | Ja | Nei | Nei | Nei |  |  | Nei | Nei | Nei
|  | 0 | insert | offisiell | [14 empty] | Nei | Nei | Nei | Nei | Nei | Nei | Ja | Nei | Nei | Nei |  |  | Nei | Nei | Nei
|  | 0 | insert | offisiell | [14 empty] | Nei | Nei | Nei | Nei | Nei | Nei | Ja | Nei | Nei | Nei |  |  | Nei | Nei | Nei
|  | 0 | insert | offisiell | [14 empty] | Nei | Nei | Nei | Nei | Nei | Nei | Ja | Nei | Nei | Nei |  |  | Nei | Nei | Nei
|  | 0 | insert | offisiell | [14 empty] | Nei | Nei | Nei | Nei | Nei | Nei | Ja | Nei | Nei | Nei |  |  | Nei | Nei | Nei
|  | 0 | insert | offisiell | [14 empty] | Nei | Nei | Nei | Nei | Nei | Nei | Ja | Nei | Nei | Nei |  |  | Nei | Nei | Nei
|  | 0 | insert | offisiell | [14 empty] | Nei | Nei | Nei | Nei | Nei | Nei | Ja | Nei | Nei | Nei |  |  | Nei | Nei | Nei
|  | 0 | insert | offisiell | [14 empty] | Nei | Nei | Nei | Nei | Nei | Nei | Ja | Nei | Nei | Nei |  |  | Nei | Nei | Nei
|  | 0 | insert | offisiell | [14 empty] | Nei | Nei | Nei | Nei | Nei | Nei | Ja | Nei | Nei | Nei |  |  | Nei | Nei | Nei
|  | 0 | insert | offisiell | [14 empty] | Nei | Nei | Nei | Nei | Nei | Nei | Ja | Nei | Nei | Nei |  |  | Nei | Nei | Nei
|  | 0 | insert | offisiell | [14 empty] | Nei | Nei | Nei | Nei | Nei | Nei | Ja | Nei | Nei | Nei |  |  | Nei | Nei | Nei
|  | 0 | insert | offisiell | [14 empty] | Nei | Nei | Nei | Nei | Nei | Nei | Ja | Nei | Nei | Nei |  |  | Nei | Nei | Nei
|  | 0 | insert | offisiell | [14 empty] | Nei | Nei | Nei | Nei | Nei | Nei | Ja | Nei | Nei | Nei |  |  | Nei | Nei | Nei
|  | 0 | insert | offisiell | [14 empty] | Nei | Nei | Nei | Nei | Nei | Nei | Ja | Nei | Nei | Nei |  |  | Nei | Nei | Nei
|  | 0 | insert | offisiell | [14 empty] | Nei | Nei | Nei | Nei | Nei | Nei | Ja | Nei | Nei | Nei |  |  | Nei | Nei | Nei
|  | 0 | insert | offisiell | [14 empty] | Nei | Nei | Nei | Nei | Nei | Nei | Ja | Nei | Nei | Nei |  |  | Nei | Nei | Nei
|  | 0 | insert | offisiell | [14 empty] | Nei | Nei | Nei | Nei | Nei | Nei | Ja | Nei | Nei | Nei |  |  | Nei | Nei | Nei
|  | 0 | insert | offisiell | [14 empty] | Nei | Nei | Nei | Nei | Nei | Nei | Ja | Nei | Nei | Nei |  |  | Nei | Nei | Nei
|  | 0 | insert | offisiell | [14 empty] | Nei | Nei | Nei | Nei | Nei | Nei | Ja | Nei | Nei | Nei |  |  | Nei | Nei | Nei
|  | 0 | insert | offisiell | [14 empty] | Nei | Nei | Nei | Nei | Nei | Nei | Ja | Nei | Nei | Nei |  |  | Nei | Nei | Nei
|  | 0 | insert | offisiell | [14 empty] | Nei | Nei | Nei | Nei | Nei | Nei | Ja | Nei | Nei | Nei |  |  | Nei | Nei | Nei
|  | 0 | insert | offisiell | [14 empty] | Nei | Nei | Nei | Nei | Nei | Nei | Ja | Nei | Nei | Nei |  |  | Nei | Nei | Nei
|  | 0 | insert | offisiell | [14 empty] | Nei | Nei | Nei | Nei | Nei | Nei | Ja | Nei | Nei | Nei |  |  | Nei | Nei | Nei
|  | 0 | insert | offisiell | [14 empty] | Nei | Nei | Nei | Nei | Nei | Nei | Ja | Nei | Nei | Nei |  |  | Nei | Nei | Nei
|  | 0 | insert | offisiell | [14 empty] | Nei | Nei | Nei | Nei | Nei | Nei | Ja | Nei | Nei | Nei |  |  | Nei | Nei | Nei
|  | 0 | insert | offisiell | [14 empty] | Nei | Nei | Nei | Nei | Nei | Nei | Ja | Nei | Nei | Nei |  |  | Nei | Nei | Nei
|  | 0 | insert | offisiell | [14 empty] | Nei | Nei | Nei | Nei | Nei | Nei | Ja | Nei | Nei | Nei |  |  | Nei | Nei | Nei
|  | 0 | insert | offisiell | [14 empty] | Nei | Nei | Nei | Nei | Nei | Nei | Ja | Nei | Nei | Nei |  |  | Nei | Nei | Nei
|  | 0 | insert | offisiell | [14 empty] | Nei | Nei | Nei | Nei | Nei | Nei | Ja | Nei | Nei | Nei |  |  | Nei | Nei | Nei
|  | 0 | insert | offisiell | [14 empty] | Nei | Nei | Nei | Nei | Nei | Nei | Ja | Nei | Nei | Nei |  |  | Nei | Nei | Nei
|  | 0 | insert | offisiell | [14 empty] | Nei | Nei | Nei | Nei | Nei | Nei | Ja | Nei | Nei | Nei |  |  | Nei | Nei | Nei
|  | 0 | insert | offisiell | [14 empty] | Nei | Nei | Nei | Nei | Nei | Nei | Ja | Nei | Nei | Nei |  |  | Nei | Nei | Nei
|  | 0 | insert | offisiell | [14 empty] | Nei | Nei | Nei | Nei | Nei | Nei | Ja | Nei | Nei | Nei |  |  | Nei | Nei | Nei
|  | 0 | insert | offisiell | [14 empty] | Nei | Nei | Nei | Nei | Nei | Nei | Ja | Nei | Nei | Nei |  |  | Nei | Nei | Nei
|  | 0 | insert | offisiell | [14 empty] | Nei | Nei | Nei | Nei | Nei | Nei | Ja | Nei | Nei | Nei |  |  | Nei | Nei | Nei
|  | 0 | insert | offisiell | [14 empty] | Nei | Nei | Nei | Nei | Nei | Nei | Ja | Nei | Nei | Nei |  |  | Nei | Nei | Nei
|  | 0 | insert | offisiell | [14 empty] | Nei | Nei | Nei | Nei | Nei | Nei | Ja | Nei | Nei | Nei |  |  | Nei | Nei | Nei
|  | 0 | insert | offisiell | [14 empty] | Nei | Nei | Nei | Nei | Nei | Nei | Ja | Nei | Nei | Nei |  |  | Nei | Nei | Nei
|  | 0 | insert | offisiell | [14 empty] | Nei | Nei | Nei | Nei | Nei | Nei | Ja | Nei | Nei | Nei |  |  | Nei | Nei | Nei
|  | 0 | insert | offisiell | [14 empty] | Nei | Nei | Nei | Nei | Nei | Nei | Ja | Nei | Nei | Nei |  |  | Nei | Nei | Nei
|  | 0 | insert | offisiell | [14 empty] | Nei | Nei | Nei | Nei | Nei | Nei | Ja | Nei | Nei | Nei |  |  | Nei | Nei | Nei
|  | 0 | insert | offisiell | [14 empty] | Nei | Nei | Nei | Nei | Nei | Nei | Ja | Nei | Nei | Nei |  |  | Nei | Nei | Nei
|  | 0 | insert | offisiell | [14 empty] | Nei | Nei | Nei | Nei | Nei | Nei | Ja | Nei | Nei | Nei |  |  | Nei | Nei | Nei

## DK 3 (hidden)
F | D |  | Rammeavtale Handling | Type | Bestillingsnr (Rammeavtnr) | HMS-Artnr | Kategori | Beskrivelse | Enhet | Pris u/mva | Leverandørens artnr | Anbudsnr | Delkontrakt | Valutakode | Dato fom | Dato tom | Artikkel Handling | Mal | Sortiment (lokalt) | Lagervare (lokalt) | Utrangert (lokalt) | Ikke gjenbruk (lokalt) | Ikke gjenbruk (sentralt) | Utgått (sentralt) | Prisforhandlet | ikke prisforhandlet | Tidligere prisforhandlet | Ny i prisforhandlet gruppe | Funksjonsendring | Målgruppe barn | Alternativ 2 | Alternativ 3 | Alternativ 4 | Verdi tekn. spes. 1 | Verdi tekn. spes. 2 | Verdi tekn. spes. 3 | Verdi tekn. spes. 4 | Verdi tekn. spes. 5 | Verdi tekn. spes. 6 | Verdi tekn. spes. 7 | Verdi tekn. spes. 8 | Verdi tekn. spes. 9 | Verdi tekn. spes. 10 | Verdi tekn. spes. 11 | Verdi tekn. spes. 12 | Verdi tekn. spes. 13 | Verdi tekn. spes. 14 | Verdi tekn. spes. 15 | Verdi tekn. spes. 16 | Verdi tekn. spes. 17 | Verdi tekn. spes. 18 | Verdi tekn. spes. 19 | Verdi tekn. spes. 20 | po | rer | Leverandør | Leverandørsted | Produktnavn | Serie (nummerering) | Klargjøring for gjenbruk (enhetspris) | Barnestørrelse (ja/nei) | Minimum anbefalt romtemperatur madrassen brukes i ºC | Bredde cm | Lengde cm | Høyde cm | Vekt overmadrass kg (kan oppgis med 1 desimal) | Brukervekt min-maks (kg) | Fyllmateriale | Lagdelt (ja/nei) | Antall lag - ? Presisering | Antall seksjoner | Konstruksjon (overmadrassens oppbygging) annen | Vasketemperatur overmadrass ºC | Vasketemperatur trekk ºC | Leverandørens art.nr på trekket | Leverandørens art.nr på pumpe el. Lignende | Antall desibel på pumpe | Materiale i trekk (skrives fullt ut) | Kan desinfiseres kjemisk med et godkjent desinfeksjonsmiddel (ja/nei) | Tåler overmadrassen urin (ja/nei) | Absorberer overmadrassen/madrassen fuktighet (ja/nei) | Rengjøringsmetode overmadrass/madrass. Beskriv | Miljøkrav og miljømerking produktet har - beskriv | I hvilket land er trekket sydd sammen? | I hvilket land er madrass/overmadrass produsert? | Miljømerking (jf. bilag 1, punkt 10.4) | Antennelighetsprøvet : Navn og materiale på trekk | Vesentlige tilleggsopplysninger
|  | 0 | insert | offisiell |  |  | 181218 | Overmadrass OptiCell Soft barnemadrass b70 l160 h10 luft 30-250kg PU-belagt tekstil statisk 2 seksjoner | STK | 4850 | 12-050021-021 | 19/3440 | d3r1 | NOK | 01.12.2020 | 30.11.2024 | insert | HMS Hj.middel | Nei | Nei | Nei | Nei | Nei | Nei | Ja | Nei | Nei | Nei | Nei | Ja | Nei | Nei | Nei | [22 empty] | Järven Health Care |  | OptiCell Soft | 1 | 850 | ja | 80 | 70 | 160 | 10 | 30-250 kg | 30-250 kg | Luft | Nei | 3 | 2 | N/A | 70 | 95 | 12-970205-021 | OC-15 | 35 | PU-belagt tekstil | ja | ja | nei | vaskes i vaskemaskin for ekstiler på ≥ 85 º i 10 minutter | Tyrkia | Tyrkia | Sverige | REACH + Ökotex | OptiCell Soft PU-trekk | Nei
|  | 0 | insert | offisiell | [14 empty] | Nei | Nei | Nei | Nei | Nei | Nei | Ja | Nei | Nei | Nei |  |  | Nei | Nei | Nei
|  | 0 | insert | offisiell | [14 empty] | Nei | Nei | Nei | Nei | Nei | Nei | Ja | Nei | Nei | Nei |  |  | Nei | Nei | Nei
|  | 0 | insert | offisiell | [14 empty] | Nei | Nei | Nei | Nei | Nei | Nei | Ja | Nei | Nei | Nei |  |  | Nei | Nei | Nei
|  | 0 | insert | offisiell | [14 empty] | Nei | Nei | Nei | Nei | Nei | Nei | Ja | Nei | Nei | Nei |  |  | Nei | Nei | Nei
|  | 0 | insert | offisiell | [14 empty] | Nei | Nei | Nei | Nei | Nei | Nei | Ja | Nei | Nei | Nei |  |  | Nei | Nei | Nei
|  | 0 | insert | offisiell | [14 empty] | Nei | Nei | Nei | Nei | Nei | Nei | Ja | Nei | Nei | Nei |  |  | Nei | Nei | Nei
|  | 0 | insert | offisiell | [14 empty] | Nei | Nei | Nei | Nei | Nei | Nei | Ja | Nei | Nei | Nei |  |  | Nei | Nei | Nei
|  | 0 | insert | offisiell | [14 empty] | Nei | Nei | Nei | Nei | Nei | Nei | Ja | Nei | Nei | Nei |  |  | Nei | Nei | Nei
|  | 0 | insert | offisiell | [14 empty] | Nei | Nei | Nei | Nei | Nei | Nei | Ja | Nei | Nei | Nei |  |  | Nei | Nei | Nei
|  | 0 | insert | offisiell | [14 empty] | Nei | Nei | Nei | Nei | Nei | Nei | Ja | Nei | Nei | Nei |  |  | Nei | Nei | Nei
|  | 0 | insert | offisiell | [14 empty] | Nei | Nei | Nei | Nei | Nei | Nei | Ja | Nei | Nei | Nei |  |  | Nei | Nei | Nei
|  | 0 | insert | offisiell | [14 empty] | Nei | Nei | Nei | Nei | Nei | Nei | Ja | Nei | Nei | Nei |  |  | Nei | Nei | Nei
|  | 0 | insert | offisiell | [14 empty] | Nei | Nei | Nei | Nei | Nei | Nei | Ja | Nei | Nei | Nei |  |  | Nei | Nei | Nei
|  | 0 | insert | offisiell | [14 empty] | Nei | Nei | Nei | Nei | Nei | Nei | Ja | Nei | Nei | Nei |  |  | Nei | Nei | Nei
|  | 0 | insert | offisiell | [14 empty] | Nei | Nei | Nei | Nei | Nei | Nei | Ja | Nei | Nei | Nei |  |  | Nei | Nei | Nei
|  | 0 | insert | offisiell | [14 empty] | Nei | Nei | Nei | Nei | Nei | Nei | Ja | Nei | Nei | Nei |  |  | Nei | Nei | Nei
|  | 0 | insert | offisiell | [14 empty] | Nei | Nei | Nei | Nei | Nei | Nei | Ja | Nei | Nei | Nei |  |  | Nei | Nei | Nei
|  | 0 | insert | offisiell | [14 empty] | Nei | Nei | Nei | Nei | Nei | Nei | Ja | Nei | Nei | Nei |  |  | Nei | Nei | Nei
|  | 0 | insert | offisiell | [14 empty] | Nei | Nei | Nei | Nei | Nei | Nei | Ja | Nei | Nei | Nei |  |  | Nei | Nei | Nei
|  | 0 | insert | offisiell | [14 empty] | Nei | Nei | Nei | Nei | Nei | Nei | Ja | Nei | Nei | Nei |  |  | Nei | Nei | Nei
|  | 0 | insert | offisiell | [14 empty] | Nei | Nei | Nei | Nei | Nei | Nei | Ja | Nei | Nei | Nei |  |  | Nei | Nei | Nei
|  | 0 | insert | offisiell | [14 empty] | Nei | Nei | Nei | Nei | Nei | Nei | Ja | Nei | Nei | Nei |  |  | Nei | Nei | Nei
|  | 0 | insert | offisiell | [14 empty] | Nei | Nei | Nei | Nei | Nei | Nei | Ja | Nei | Nei | Nei |  |  | Nei | Nei | Nei
|  | 0 | insert | offisiell | [14 empty] | Nei | Nei | Nei | Nei | Nei | Nei | Ja | Nei | Nei | Nei |  |  | Nei | Nei | Nei
|  | 0 | insert | offisiell | [14 empty] | Nei | Nei | Nei | Nei | Nei | Nei | Ja | Nei | Nei | Nei |  |  | Nei | Nei | Nei
|  | 0 | insert | offisiell | [14 empty] | Nei | Nei | Nei | Nei | Nei | Nei | Ja | Nei | Nei | Nei |  |  | Nei | Nei | Nei
|  | 0 | insert | offisiell | [14 empty] | Nei | Nei | Nei | Nei | Nei | Nei | Ja | Nei | Nei | Nei |  |  | Nei | Nei | Nei
|  | 0 | insert | offisiell | [14 empty] | Nei | Nei | Nei | Nei | Nei | Nei | Ja | Nei | Nei | Nei |  |  | Nei | Nei | Nei
|  | 0 | insert | offisiell | [14 empty] | Nei | Nei | Nei | Nei | Nei | Nei | Ja | Nei | Nei | Nei |  |  | Nei | Nei | Nei
|  | 0 | insert | offisiell | [14 empty] | Nei | Nei | Nei | Nei | Nei | Nei | Ja | Nei | Nei | Nei |  |  | Nei | Nei | Nei
|  | 0 | insert | offisiell | [14 empty] | Nei | Nei | Nei | Nei | Nei | Nei | Ja | Nei | Nei | Nei |  |  | Nei | Nei | Nei
|  | 0 | insert | offisiell | [14 empty] | Nei | Nei | Nei | Nei | Nei | Nei | Ja | Nei | Nei | Nei |  |  | Nei | Nei | Nei
|  | 0 | insert | offisiell | [14 empty] | Nei | Nei | Nei | Nei | Nei | Nei | Ja | Nei | Nei | Nei |  |  | Nei | Nei | Nei
|  | 0 | insert | offisiell | [14 empty] | Nei | Nei | Nei | Nei | Nei | Nei | Ja | Nei | Nei | Nei |  |  | Nei | Nei | Nei
|  | 0 | insert | offisiell | [14 empty] | Nei | Nei | Nei | Nei | Nei | Nei | Ja | Nei | Nei | Nei |  |  | Nei | Nei | Nei
|  | 0 | insert | offisiell | [14 empty] | Nei | Nei | Nei | Nei | Nei | Nei | Ja | Nei | Nei | Nei |  |  | Nei | Nei | Nei
|  | 0 | insert | offisiell | [14 empty] | Nei | Nei | Nei | Nei | Nei | Nei | Ja | Nei | Nei | Nei |  |  | Nei | Nei | Nei
|  | 0 | insert | offisiell | [14 empty] | Nei | Nei | Nei | Nei | Nei | Nei | Ja | Nei | Nei | Nei |  |  | Nei | Nei | Nei
|  | 0 | insert | offisiell | [14 empty] | Nei | Nei | Nei | Nei | Nei | Nei | Ja | Nei | Nei | Nei |  |  | Nei | Nei | Nei
|  | 0 | insert | offisiell | [14 empty] | Nei | Nei | Nei | Nei | Nei | Nei | Ja | Nei | Nei | Nei |  |  | Nei | Nei | Nei
|  | 0 | insert | offisiell | [14 empty] | Nei | Nei | Nei | Nei | Nei | Nei | Ja | Nei | Nei | Nei |  |  | Nei | Nei | Nei
|  | 0 | insert | offisiell | [14 empty] | Nei | Nei | Nei | Nei | Nei | Nei | Ja | Nei | Nei | Nei |  |  | Nei | Nei | Nei
|  | 0 | insert | offisiell | [14 empty] | Nei | Nei | Nei | Nei | Nei | Nei | Ja | Nei | Nei | Nei |  |  | Nei | Nei | Nei
|  | 0 | insert | offisiell | [14 empty] | Nei | Nei | Nei | Nei | Nei | Nei | Ja | Nei | Nei | Nei |  |  | Nei | Nei | Nei
|  | 0 | insert | offisiell | [14 empty] | Nei | Nei | Nei | Nei | Nei | Nei | Ja | Nei | Nei | Nei |  |  | Nei | Nei | Nei
|  | 0 | insert | offisiell | [14 empty] | Nei | Nei | Nei | Nei | Nei | Nei | Ja | Nei | Nei | Nei |  |  | Nei | Nei | Nei
|  | 0 | insert | offisiell | [14 empty] | Nei | Nei | Nei | Nei | Nei | Nei | Ja | Nei | Nei | Nei |  |  | Nei | Nei | Nei
|  | 0 | insert | offisiell | [14 empty] | Nei | Nei | Nei | Nei | Nei | Nei | Ja | Nei | Nei | Nei |  |  | Nei | Nei | Nei
|  | 0 | insert | offisiell | [14 empty] | Nei | Nei | Nei | Nei | Nei | Nei | Ja | Nei | Nei | Nei |  |  | Nei | Nei | Nei
|  | 0 | insert | offisiell | [14 empty] | Nei | Nei | Nei | Nei | Nei | Nei | Ja | Nei | Nei | Nei |  |  | Nei | Nei | Nei
|  | 0 | insert | offisiell | [14 empty] | Nei | Nei | Nei | Nei | Nei | Nei | Ja | Nei | Nei | Nei |  |  | Nei | Nei | Nei
|  | 0 | insert | offisiell | [14 empty] | Nei | Nei | Nei | Nei | Nei | Nei | Ja | Nei | Nei | Nei |  |  | Nei | Nei | Nei
|  | 0 | insert | offisiell | [14 empty] | Nei | Nei | Nei | Nei | Nei | Nei | Ja | Nei | Nei | Nei |  |  | Nei | Nei | Nei
|  | 0 | insert | offisiell | [14 empty] | Nei | Nei | Nei | Nei | Nei | Nei | Ja | Nei | Nei | Nei |  |  | Nei | Nei | Nei
|  | 0 | insert | offisiell | [14 empty] | Nei | Nei | Nei | Nei | Nei | Nei | Ja | Nei | Nei | Nei |  |  | Nei | Nei | Nei
|  | 0 | insert | offisiell | [14 empty] | Nei | Nei | Nei | Nei | Nei | Nei | Ja | Nei | Nei | Nei |  |  | Nei | Nei | Nei
|  | 0 | insert | offisiell | [14 empty] | Nei | Nei | Nei | Nei | Nei | Nei | Ja | Nei | Nei | Nei |  |  | Nei | Nei | Nei
|  | 0 | insert | offisiell | [14 empty] | Nei | Nei | Nei | Nei | Nei | Nei | Ja | Nei | Nei | Nei |  |  | Nei | Nei | Nei
|  | 0 | insert | offisiell | [14 empty] | Nei | Nei | Nei | Nei | Nei | Nei | Ja | Nei | Nei | Nei |  |  | Nei | Nei | Nei
|  | 0 | insert | offisiell | [14 empty] | Nei | Nei | Nei | Nei | Nei | Nei | Ja | Nei | Nei | Nei |  |  | Nei | Nei | Nei
|  | 0 | insert | offisiell | [14 empty] | Nei | Nei | Nei | Nei | Nei | Nei | Ja | Nei | Nei | Nei |  |  | Nei | Nei | Nei
|  | 0 | insert | offisiell | [14 empty] | Nei | Nei | Nei | Nei | Nei | Nei | Ja | Nei | Nei | Nei |  |  | Nei | Nei | Nei
|  | 0 | insert | offisiell | [14 empty] | Nei | Nei | Nei | Nei | Nei | Nei | Ja | Nei | Nei | Nei |  |  | Nei | Nei | Nei
|  | 0 | insert | offisiell | [14 empty] | Nei | Nei | Nei | Nei | Nei | Nei | Ja | Nei | Nei | Nei |  |  | Nei | Nei | Nei
|  | 0 | insert | offisiell | [14 empty] | Nei | Nei | Nei | Nei | Nei | Nei | Ja | Nei | Nei | Nei |  |  | Nei | Nei | Nei
|  | 0 | insert | offisiell | [14 empty] | Nei | Nei | Nei | Nei | Nei | Nei | Ja | Nei | Nei | Nei |  |  | Nei | Nei | Nei
|  | 0 | insert | offisiell | [14 empty] | Nei | Nei | Nei | Nei | Nei | Nei | Ja | Nei | Nei | Nei |  |  | Nei | Nei | Nei
|  | 0 | insert | offisiell | [14 empty] | Nei | Nei | Nei | Nei | Nei | Nei | Ja | Nei | Nei | Nei |  |  | Nei | Nei | Nei
|  | 0 | insert | offisiell | [14 empty] | Nei | Nei | Nei | Nei | Nei | Nei | Ja | Nei | Nei | Nei |  |  | Nei | Nei | Nei
|  | 0 | insert | offisiell | [14 empty] | Nei | Nei | Nei | Nei | Nei | Nei | Ja | Nei | Nei | Nei |  |  | Nei | Nei | Nei
|  | 0 | insert | offisiell | [14 empty] | Nei | Nei | Nei | Nei | Nei | Nei | Ja | Nei | Nei | Nei |  |  | Nei | Nei | Nei
|  | 0 | insert | offisiell | [14 empty] | Nei | Nei | Nei | Nei | Nei | Nei | Ja | Nei | Nei | Nei |  |  | Nei | Nei | Nei
|  | 0 | insert | offisiell | [14 empty] | Nei | Nei | Nei | Nei | Nei | Nei | Ja | Nei | Nei | Nei |  |  | Nei | Nei | Nei
|  | 0 | insert | offisiell | [14 empty] | Nei | Nei | Nei | Nei | Nei | Nei | Ja | Nei | Nei | Nei |  |  | Nei | Nei | Nei
|  | 0 | insert | offisiell | [14 empty] | Nei | Nei | Nei | Nei | Nei | Nei | Ja | Nei | Nei | Nei |  |  | Nei | Nei | Nei
|  | 0 | insert | offisiell | [14 empty] | Nei | Nei | Nei | Nei | Nei | Nei | Ja | Nei | Nei | Nei |  |  | Nei | Nei | Nei
|  | 0 | insert | offisiell | [14 empty] | Nei | Nei | Nei | Nei | Nei | Nei | Ja | Nei | Nei | Nei |  |  | Nei | Nei | Nei
|  | 0 | insert | offisiell | [14 empty] | Nei | Nei | Nei | Nei | Nei | Nei | Ja | Nei | Nei | Nei |  |  | Nei | Nei | Nei
|  | 0 | insert | offisiell | [14 empty] | Nei | Nei | Nei | Nei | Nei | Nei | Ja | Nei | Nei | Nei |  |  | Nei | Nei | Nei
|  | 0 | insert | offisiell | [14 empty] | Nei | Nei | Nei | Nei | Nei | Nei | Ja | Nei | Nei | Nei |  |  | Nei | Nei | Nei
|  | 0 | insert | offisiell | [14 empty] | Nei | Nei | Nei | Nei | Nei | Nei | Ja | Nei | Nei | Nei |  |  | Nei | Nei | Nei
|  | 0 | insert | offisiell | [14 empty] | Nei | Nei | Nei | Nei | Nei | Nei | Ja | Nei | Nei | Nei |  |  | Nei | Nei | Nei
|  | 0 | insert | offisiell | [14 empty] | Nei | Nei | Nei | Nei | Nei | Nei | Ja | Nei | Nei | Nei |  |  | Nei | Nei | Nei
|  | 0 | insert | offisiell | [14 empty] | Nei | Nei | Nei | Nei | Nei | Nei | Ja | Nei | Nei | Nei |  |  | Nei | Nei | Nei
|  | 0 | insert | offisiell | [14 empty] | Nei | Nei | Nei | Nei | Nei | Nei | Ja | Nei | Nei | Nei |  |  | Nei | Nei | Nei
|  | 0 | insert | offisiell | [14 empty] | Nei | Nei | Nei | Nei | Nei | Nei | Ja | Nei | Nei | Nei |  |  | Nei | Nei | Nei
|  | 0 | insert | offisiell | [14 empty] | Nei | Nei | Nei | Nei | Nei | Nei | Ja | Nei | Nei | Nei |  |  | Nei | Nei | Nei
|  | 0 | insert | offisiell | [14 empty] | Nei | Nei | Nei | Nei | Nei | Nei | Ja | Nei | Nei | Nei |  |  | Nei | Nei | Nei
|  | 0 | insert | offisiell | [14 empty] | Nei | Nei | Nei | Nei | Nei | Nei | Ja | Nei | Nei | Nei |  |  | Nei | Nei | Nei
|  | 0 | insert | offisiell | [14 empty] | Nei | Nei | Nei | Nei | Nei | Nei | Ja | Nei | Nei | Nei |  |  | Nei | Nei | Nei
|  | 0 | insert | offisiell | [14 empty] | Nei | Nei | Nei | Nei | Nei | Nei | Ja | Nei | Nei | Nei |  |  | Nei | Nei | Nei
|  | 0 | insert | offisiell | [14 empty] | Nei | Nei | Nei | Nei | Nei | Nei | Ja | Nei | Nei | Nei |  |  | Nei | Nei | Nei
|  | 0 | insert | offisiell | [14 empty] | Nei | Nei | Nei | Nei | Nei | Nei | Ja | Nei | Nei | Nei |  |  | Nei | Nei | Nei
|  | 0 | insert | offisiell | [14 empty] | Nei | Nei | Nei | Nei | Nei | Nei | Ja | Nei | Nei | Nei |  |  | Nei | Nei | Nei
|  | 0 | insert | offisiell | [14 empty] | Nei | Nei | Nei | Nei | Nei | Nei | Ja | Nei | Nei | Nei |  |  | Nei | Nei | Nei
|  | 0 | insert | offisiell | [14 empty] | Nei | Nei | Nei | Nei | Nei | Nei | Ja | Nei | Nei | Nei |  |  | Nei | Nei | Nei
|  | 0 | insert | offisiell | [14 empty] | Nei | Nei | Nei | Nei | Nei | Nei | Ja | Nei | Nei | Nei |  |  | Nei | Nei | Nei
|  | 0 | insert | offisiell | [14 empty] | Nei | Nei | Nei | Nei | Nei | Nei | Ja | Nei | Nei | Nei |  |  | Nei | Nei | Nei
|  | 0 | insert | offisiell | [14 empty] | Nei | Nei | Nei | Nei | Nei | Nei | Ja | Nei | Nei | Nei |  |  | Nei | Nei | Nei
|  | 0 | insert | offisiell | [14 empty] | Nei | Nei | Nei | Nei | Nei | Nei | Ja | Nei | Nei | Nei |  |  | Nei | Nei | Nei
|  | 0 | insert | offisiell | [14 empty] | Nei | Nei | Nei | Nei | Nei | Nei | Ja | Nei | Nei | Nei |  |  | Nei | Nei | Nei
|  | 0 | insert | offisiell | [14 empty] | Nei | Nei | Nei | Nei | Nei | Nei | Ja | Nei | Nei | Nei |  |  | Nei | Nei | Nei
|  | 0 | insert | offisiell | [14 empty] | Nei | Nei | Nei | Nei | Nei | Nei | Ja | Nei | Nei | Nei |  |  | Nei | Nei | Nei
|  | 0 | insert | offisiell | [14 empty] | Nei | Nei | Nei | Nei | Nei | Nei | Ja | Nei | Nei | Nei |  |  | Nei | Nei | Nei
|  | 0 | insert | offisiell | [14 empty] | Nei | Nei | Nei | Nei | Nei | Nei | Ja | Nei | Nei | Nei |  |  | Nei | Nei | Nei
|  | 0 | insert | offisiell | [14 empty] | Nei | Nei | Nei | Nei | Nei | Nei | Ja | Nei | Nei | Nei |  |  | Nei | Nei | Nei
|  | 0 | insert | offisiell | [14 empty] | Nei | Nei | Nei | Nei | Nei | Nei | Ja | Nei | Nei | Nei |  |  | Nei | Nei | Nei
|  | 0 | insert | offisiell | [14 empty] | Nei | Nei | Nei | Nei | Nei | Nei | Ja | Nei | Nei | Nei |  |  | Nei | Nei | Nei
|  | 0 | insert | offisiell | [14 empty] | Nei | Nei | Nei | Nei | Nei | Nei | Ja | Nei | Nei | Nei |  |  | Nei | Nei | Nei
|  | 0 | insert | offisiell | [14 empty] | Nei | Nei | Nei | Nei | Nei | Nei | Ja | Nei | Nei | Nei |  |  | Nei | Nei | Nei
|  | 0 | insert | offisiell | [14 empty] | Nei | Nei | Nei | Nei | Nei | Nei | Ja | Nei | Nei | Nei |  |  | Nei | Nei | Nei
|  | 0 | insert | offisiell | [14 empty] | Nei | Nei | Nei | Nei | Nei | Nei | Ja | Nei | Nei | Nei |  |  | Nei | Nei | Nei
|  | 0 | insert | offisiell | [14 empty] | Nei | Nei | Nei | Nei | Nei | Nei | Ja | Nei | Nei | Nei |  |  | Nei | Nei | Nei
|  | 0 | insert | offisiell | [14 empty] | Nei | Nei | Nei | Nei | Nei | Nei | Ja | Nei | Nei | Nei |  |  | Nei | Nei | Nei
|  | 0 | insert | offisiell | [14 empty] | Nei | Nei | Nei | Nei | Nei | Nei | Ja | Nei | Nei | Nei |  |  | Nei | Nei | Nei
|  | 0 | insert | offisiell | [14 empty] | Nei | Nei | Nei | Nei | Nei | Nei | Ja | Nei | Nei | Nei |  |  | Nei | Nei | Nei
|  | 0 | insert | offisiell | [14 empty] | Nei | Nei | Nei | Nei | Nei | Nei | Ja | Nei | Nei | Nei |  |  | Nei | Nei | Nei
|  | 0 | insert | offisiell | [14 empty] | Nei | Nei | Nei | Nei | Nei | Nei | Ja | Nei | Nei | Nei |  |  | Nei | Nei | Nei
|  | 0 | insert | offisiell | [14 empty] | Nei | Nei | Nei | Nei | Nei | Nei | Ja | Nei | Nei | Nei |  |  | Nei | Nei | Nei
|  | 0 | insert | offisiell | [14 empty] | Nei | Nei | Nei | Nei | Nei | Nei | Ja | Nei | Nei | Nei |  |  | Nei | Nei | Nei
|  | 0 | insert | offisiell | [14 empty] | Nei | Nei | Nei | Nei | Nei | Nei | Ja | Nei | Nei | Nei |  |  | Nei | Nei | Nei
|  | 0 | insert | offisiell | [14 empty] | Nei | Nei | Nei | Nei | Nei | Nei | Ja | Nei | Nei | Nei |  |  | Nei | Nei | Nei
|  | 0 | insert | offisiell | [14 empty] | Nei | Nei | Nei | Nei | Nei | Nei | Ja | Nei | Nei | Nei |  |  | Nei | Nei | Nei
|  | 0 | insert | offisiell | [14 empty] | Nei | Nei | Nei | Nei | Nei | Nei | Ja | Nei | Nei | Nei |  |  | Nei | Nei | Nei
|  | 0 | insert | offisiell | [14 empty] | Nei | Nei | Nei | Nei | Nei | Nei | Ja | Nei | Nei | Nei |  |  | Nei | Nei | Nei
|  | 0 | insert | offisiell | [14 empty] | Nei | Nei | Nei | Nei | Nei | Nei | Ja | Nei | Nei | Nei |  |  | Nei | Nei | Nei
|  | 0 | insert | offisiell | [14 empty] | Nei | Nei | Nei | Nei | Nei | Nei | Ja | Nei | Nei | Nei |  |  | Nei | Nei | Nei
|  | 0 | insert | offisiell | [14 empty] | Nei | Nei | Nei | Nei | Nei | Nei | Ja | Nei | Nei | Nei |  |  | Nei | Nei | Nei
|  | 0 | insert | offisiell | [14 empty] | Nei | Nei | Nei | Nei | Nei | Nei | Ja | Nei | Nei | Nei |  |  | Nei | Nei | Nei
|  | 0 | insert | offisiell | [14 empty] | Nei | Nei | Nei | Nei | Nei | Nei | Ja | Nei | Nei | Nei |  |  | Nei | Nei | Nei
|  | 0 | insert | offisiell | [14 empty] | Nei | Nei | Nei | Nei | Nei | Nei | Ja | Nei | Nei | Nei |  |  | Nei | Nei | Nei
|  | 0 | insert | offisiell | [14 empty] | Nei | Nei | Nei | Nei | Nei | Nei | Ja | Nei | Nei | Nei |  |  | Nei | Nei | Nei
|  | 0 | insert | offisiell | [14 empty] | Nei | Nei | Nei | Nei | Nei | Nei | Ja | Nei | Nei | Nei |  |  | Nei | Nei | Nei
|  | 0 | insert | offisiell | [14 empty] | Nei | Nei | Nei | Nei | Nei | Nei | Ja | Nei | Nei | Nei |  |  | Nei | Nei | Nei
|  | 0 | insert | offisiell | [14 empty] | Nei | Nei | Nei | Nei | Nei | Nei | Ja | Nei | Nei | Nei |  |  | Nei | Nei | Nei
|  | 0 | insert | offisiell | [14 empty] | Nei | Nei | Nei | Nei | Nei | Nei | Ja | Nei | Nei | Nei |  |  | Nei | Nei | Nei
|  | 0 | insert | offisiell | [14 empty] | Nei | Nei | Nei | Nei | Nei | Nei | Ja | Nei | Nei | Nei |  |  | Nei | Nei | Nei
|  | 0 | insert | offisiell | [14 empty] | Nei | Nei | Nei | Nei | Nei | Nei | Ja | Nei | Nei | Nei |  |  | Nei | Nei | Nei
|  | 0 | insert | offisiell | [14 empty] | Nei | Nei | Nei | Nei | Nei | Nei | Ja | Nei | Nei | Nei |  |  | Nei | Nei | Nei
|  | 0 | insert | offisiell | [14 empty] | Nei | Nei | Nei | Nei | Nei | Nei | Ja | Nei | Nei | Nei |  |  | Nei | Nei | Nei
|  | 0 | insert | offisiell | [14 empty] | Nei | Nei | Nei | Nei | Nei | Nei | Ja | Nei | Nei | Nei |  |  | Nei | Nei | Nei
|  | 0 | insert | offisiell | [14 empty] | Nei | Nei | Nei | Nei | Nei | Nei | Ja | Nei | Nei | Nei |  |  | Nei | Nei | Nei
|  | 0 | insert | offisiell | [14 empty] | Nei | Nei | Nei | Nei | Nei | Nei | Ja | Nei | Nei | Nei |  |  | Nei | Nei | Nei
|  | 0 | insert | offisiell | [14 empty] | Nei | Nei | Nei | Nei | Nei | Nei | Ja | Nei | Nei | Nei |  |  | Nei | Nei | Nei
|  | 0 | insert | offisiell | [14 empty] | Nei | Nei | Nei | Nei | Nei | Nei | Ja | Nei | Nei | Nei |  |  | Nei | Nei | Nei
|  | 0 | insert | offisiell | [14 empty] | Nei | Nei | Nei | Nei | Nei | Nei | Ja | Nei | Nei | Nei |  |  | Nei | Nei | Nei
|  | 0 | insert | offisiell | [14 empty] | Nei | Nei | Nei | Nei | Nei | Nei | Ja | Nei | Nei | Nei |  |  | Nei | Nei | Nei
|  | 0 | insert | offisiell | [14 empty] | Nei | Nei | Nei | Nei | Nei | Nei | Ja | Nei | Nei | Nei |  |  | Nei | Nei | Nei
|  | 0 | insert | offisiell | [14 empty] | Nei | Nei | Nei | Nei | Nei | Nei | Ja | Nei | Nei | Nei |  |  | Nei | Nei | Nei
|  | 0 | insert | offisiell | [14 empty] | Nei | Nei | Nei | Nei | Nei | Nei | Ja | Nei | Nei | Nei |  |  | Nei | Nei | Nei
|  | 0 | insert | offisiell | [14 empty] | Nei | Nei | Nei | Nei | Nei | Nei | Ja | Nei | Nei | Nei |  |  | Nei | Nei | Nei
|  | 0 | insert | offisiell | [14 empty] | Nei | Nei | Nei | Nei | Nei | Nei | Ja | Nei | Nei | Nei |  |  | Nei | Nei | Nei
|  | 0 | insert | offisiell | [14 empty] | Nei | Nei | Nei | Nei | Nei | Nei | Ja | Nei | Nei | Nei |  |  | Nei | Nei | Nei
|  | 0 | insert | offisiell | [14 empty] | Nei | Nei | Nei | Nei | Nei | Nei | Ja | Nei | Nei | Nei |  |  | Nei | Nei | Nei
|  | 0 | insert | offisiell | [14 empty] | Nei | Nei | Nei | Nei | Nei | Nei | Ja | Nei | Nei | Nei |  |  | Nei | Nei | Nei
|  | 0 | insert | offisiell | [14 empty] | Nei | Nei | Nei | Nei | Nei | Nei | Ja | Nei | Nei | Nei |  |  | Nei | Nei | Nei
|  | 0 | insert | offisiell | [14 empty] | Nei | Nei | Nei | Nei | Nei | Nei | Ja | Nei | Nei | Nei |  |  | Nei | Nei | Nei
|  | 0 | insert | offisiell | [14 empty] | Nei | Nei | Nei | Nei | Nei | Nei | Ja | Nei | Nei | Nei |  |  | Nei | Nei | Nei
|  | 0 | insert | offisiell | [14 empty] | Nei | Nei | Nei | Nei | Nei | Nei | Ja | Nei | Nei | Nei |  |  | Nei | Nei | Nei
|  | 0 | insert | offisiell | [14 empty] | Nei | Nei | Nei | Nei | Nei | Nei | Ja | Nei | Nei | Nei |  |  | Nei | Nei | Nei
|  | 0 | insert | offisiell | [14 empty] | Nei | Nei | Nei | Nei | Nei | Nei | Ja | Nei | Nei | Nei |  |  | Nei | Nei | Nei
|  | 0 | insert | offisiell | [14 empty] | Nei | Nei | Nei | Nei | Nei | Nei | Ja | Nei | Nei | Nei |  |  | Nei | Nei | Nei
|  | 0 | insert | offisiell | [14 empty] | Nei | Nei | Nei | Nei | Nei | Nei | Ja | Nei | Nei | Nei |  |  | Nei | Nei | Nei
|  | 0 | insert | offisiell | [14 empty] | Nei | Nei | Nei | Nei | Nei | Nei | Ja | Nei | Nei | Nei |  |  | Nei | Nei | Nei
|  | 0 | insert | offisiell | [14 empty] | Nei | Nei | Nei | Nei | Nei | Nei | Ja | Nei | Nei | Nei |  |  | Nei | Nei | Nei
|  | 0 | insert | offisiell | [14 empty] | Nei | Nei | Nei | Nei | Nei | Nei | Ja | Nei | Nei | Nei |  |  | Nei | Nei | Nei
|  | 0 | insert | offisiell | [14 empty] | Nei | Nei | Nei | Nei | Nei | Nei | Ja | Nei | Nei | Nei |  |  | Nei | Nei | Nei
|  | 0 | insert | offisiell | [14 empty] | Nei | Nei | Nei | Nei | Nei | Nei | Ja | Nei | Nei | Nei |  |  | Nei | Nei | Nei
|  | 0 | insert | offisiell | [14 empty] | Nei | Nei | Nei | Nei | Nei | Nei | Ja | Nei | Nei | Nei |  |  | Nei | Nei | Nei
|  | 0 | insert | offisiell | [14 empty] | Nei | Nei | Nei | Nei | Nei | Nei | Ja | Nei | Nei | Nei |  |  | Nei | Nei | Nei
|  | 0 | insert | offisiell | [14 empty] | Nei | Nei | Nei | Nei | Nei | Nei | Ja | Nei | Nei | Nei |  |  | Nei | Nei | Nei
|  | 0 | insert | offisiell | [14 empty] | Nei | Nei | Nei | Nei | Nei | Nei | Ja | Nei | Nei | Nei |  |  | Nei | Nei | Nei
|  | 0 | insert | offisiell | [14 empty] | Nei | Nei | Nei | Nei | Nei | Nei | Ja | Nei | Nei | Nei |  |  | Nei | Nei | Nei

## Tilbehør (hidden)
F | D |  | Rammeavtale Handling | Type | Bestillingsnr (Rammeavtnr) | HMS-Artnr | Kategori | Beskrivelse | Enhet | Pris u/mva | Leverandørens artnr | Anbudsnr | Delkontrakt | Valutakode | Dato fom | Dato tom | Artikkel Handling | Mal | Sortiment (lokalt) | Lagervare (lokalt) | Utrangert (lokalt) | Ikke gjenbruk (lokalt) | Ikke gjenbruk (sentralt) | Utgått (sentralt) | Prisforhandlet | ikke prisforhandlet | Tidligere prisforhandlet | Ny i prisforhandlet gruppe | Funksjonsendring | Målgruppe barn | Alternativ 2 | Alternativ 3 | Alternativ 4 | Verdi tekn. spes. 1 | Verdi tekn. spes. 2 | Verdi tekn. spes. 3 | Verdi tekn. spes. 4 | Verdi tekn. spes. 5 | Verdi tekn. spes. 6 | Verdi tekn. spes. 7 | Verdi tekn. spes. 8 | Verdi tekn. spes. 9 | Verdi tekn. spes. 10 | Verdi tekn. spes. 11 | Verdi tekn. spes. 12 | Verdi tekn. spes. 13 | Verdi tekn. spes. 14 | Verdi tekn. spes. 15 | Verdi tekn. spes. 16 | Verdi tekn. spes. 17 | Verdi tekn. spes. 18 | Verdi tekn. spes. 19 | Verdi tekn. spes. 20 | po | rer | Leverandør | Leverandørsted | Type (trekk, pumpe etc) | Passer til produkt/produktserie og delkontrakt | Passer til produkt/produktserie og delkontrakt | Vesentlige tilleggsopplysninger om tilbehøret
|  | 0 | insert | offisiell |  |  | 181291 | Transportveske OptiCell Soft Plus | STK | 790 | 12‐980000‐001 | 19/3440 | d2r1 | NOK | 2020-12-01 | 2024-11-30 | insert | HMS Del | Nei | Nei | Nei | Nei | Nei | Nei | Ja | Nei | Nei | Nei | Ja | Nei | Nei | Nei | Nei | [22 empty] | Handi Aid AS |  | Transportveske, normal | OptiCell Soft Plus | DK 2 | N/A
|  | 0 | insert | offisiell |  |  | 181291 | Transportveske OptiCell Soft | STK | 790 | 12‐980000‐001 | 19/3440 | d3r1 | NOK | 2020-12-01 | 2024-11-30 | insert | HMs Del | Nei | Nei | Nei | Nei | Nei | Nei | Ja | Nei | Nei | Nei | Ja | Ja | Nei | Nei | Nei | [22 empty] | Handi Aid AS |  | Transportveske, normal | OptiCell Soft | DK 3 | N/A

## Reservedeler (hidden)
F | D |  | Rammeavtale Handling | Type | Bestillingsnr (Rammeavtnr) | HMS-Artnr | Kategori | Beskrivelse | Enhet | Pris u/mva | Leverandørens artnr | Anbudsnr | Delkontrakt | Valutakode | Dato fom | Dato tom | Artikkel Handling | Mal | Sortiment (lokalt) | Lagervare (lokalt) | Utrangert (lokalt) | Ikke gjenbruk (lokalt) | Ikke gjenbruk (sentralt) | Utgått (sentralt) | Prisforhandlet | ikke prisforhandlet | Tidligere prisforhandlet | Ny i prisforhandlet gruppe | Funksjonsendring | Målgruppe barn | Alternativ 2 | Alternativ 3 | Alternativ 4 | Verdi tekn. spes. 1 | Verdi tekn. spes. 2 | Verdi tekn. spes. 3 | Verdi tekn. spes. 4 | Verdi tekn. spes. 5 | Verdi tekn. spes. 6 | Verdi tekn. spes. 7 | Verdi tekn. spes. 8 | Verdi tekn. spes. 9 | Verdi tekn. spes. 10 | Verdi tekn. spes. 11 | Verdi tekn. spes. 12 | Verdi tekn. spes. 13 | Verdi tekn. spes. 14 | Verdi tekn. spes. 15 | Verdi tekn. spes. 16 | Verdi tekn. spes. 17 | Verdi tekn. spes. 18 | Verdi tekn. spes. 19 | Verdi tekn. spes. 20 | po | rer | Leverandør | Leverandørsted | Type (trekk, pumpe etc) | Passer til produkt/produktserie og delkontrakt | Passer til produkt/produktserie og delkontrakt | Passer til produkt/produktserie og delkontrakt | Vesentlige tilleggsopplysninger om tilbehøret
|  | 0 | insert | offisiell |  |  | 181291 | Trekk hygiene overmadrass OptiCell Soft Plus b80 l190 | STK | 1050 | 12-972101-001 | 19/3440 | d2r1 | NOK | 2020-12-01 | 2024-11-30 | insert | HMS Del | Nei | Nei | Nei | Nei | Nei | Nei | Ja | Nei | Nei | Nei | Nei | Nei | Nei | Nei | Nei | [22 empty] | Handi Aid AS |  | OptiTex hyg.överdrag 190x080x13 | OptiCell Soft Plus | 1 | DK2 | N/A
|  | 0 | insert | offisiell |  |  | 181291 | Trekk hygiene overmadrass OptiCell Soft Plus b85 l190 | STK | 1050 | 12-972101-002 | 19/3440 | d2r1 | NOK | 2020-12-01 | 2024-11-30 | insert | HMS Del | Nei | Nei | Nei | Nei | Nei | Nei | Ja | Nei | Nei | Nei | Nei | Nei | Nei | Nei | Nei | [22 empty] | Handi Aid AS |  | OptiTex hyg.överdrag 190x085x13 | OptiCell Soft Plus | 1 | DK2 | N/A
|  | 0 | insert | offisiell |  |  | 181291 | Trekk hygiene overmadrass OptiCell Soft Plus b90 l190 | STK | 1050 | 12-972101-003 | 19/3440 | d2r1 | NOK | 2020-12-01 | 2024-11-30 | insert | HMS Del | Nei | Nei | Nei | Nei | Nei | Nei | Ja | Nei | Nei | Nei | Nei | Nei | Nei | Nei | Nei | [22 empty] | Handi Aid AS |  | OptiTex hyg.överdrag 190x090x13 | OptiCell Soft Plus | 1 | DK2 | N/A
|  | 0 | insert | offisiell |  |  | 181291 | Trekk hygiene overmadrass OptiCell Soft Plus b105 l190 | STK | 1050 | 12-972101-004 | 19/3440 | d2r1 | NOK | 2020-12-01 | 2024-11-30 | insert | HMS Del | Nei | Nei | Nei | Nei | Nei | Nei | Ja | Nei | Nei | Nei | Nei | Nei | Nei | Nei | Nei | [22 empty] | Handi Aid AS |  | OptiTex hyg.överdrag 190x105x13 | OptiCell Soft Plus | 1 | DK2 | N/A
|  | 0 | insert | offisiell |  |  | 181291 | Trekk hygiene overmadrass OptiCell Soft Plus b120 l190 | STK | 1050 | 12-972101-005 | 19/3440 | d2r1 | NOK | 2020-12-01 | 2024-11-30 | insert | HMS Del | Nei | Nei | Nei | Nei | Nei | Nei | Ja | Nei | Nei | Nei | Nei | Nei | Nei | Nei | Nei | [22 empty] | Handi Aid AS |  | OptiTex hyg.överdrag 190x120x13 | OptiCell Soft Plus | 1 | DK2 | N/A
|  | 0 | insert | offisiell |  |  | 181291 | Trekk hygiene overmadrass OptiCell Soft Plus b80 l200 | STK | 1050 | 12-972101-006 | 19/3440 | d2r1 | NOK | 2020-12-01 | 2024-11-30 | insert | HMS Del | Nei | Nei | Nei | Nei | Nei | Nei | Ja | Nei | Nei | Nei | Nei | Nei | Nei | Nei | Nei | [22 empty] | Handi Aid AS |  | OptiTex hyg.överdrag 200x080x13 | OptiCell Soft Plus | 1 | DK2 | N/A
|  | 0 | insert | offisiell |  |  | 181291 | Trekk hygiene overmadrass OptiCell Soft Plus b85 l200 | STK | 1050 | 12-972101-007 | 19/3440 | d2r1 | NOK | 2020-12-01 | 2024-11-30 | insert | HMS Del | Nei | Nei | Nei | Nei | Nei | Nei | Ja | Nei | Nei | Nei | Nei | Nei | Nei | Nei | Nei | [22 empty] | Handi Aid AS |  | OptiTex hyg.överdrag 200x085x13 | OptiCell Soft Plus | 1 | DK2 | N/A
|  | 0 | insert | offisiell |  |  | 181291 | Trekk hygiene overmadrass OptiCell Soft Plus b90 l200 | STK | 1050 | 12-972101-008 | 19/3440 | d2r1 | NOK | 2020-12-01 | 2024-11-30 | insert | HMS Del | Nei | Nei | Nei | Nei | Nei | Nei | Ja | Nei | Nei | Nei | Nei | Nei | Nei | Nei | Nei | [22 empty] | Handi Aid AS |  | OptiTex hyg.överdrag 200x090x13 | OptiCell Soft Plus | 1 | DK2 | N/A
|  | 0 | insert | offisiell |  |  | 181291 | Trekk hygiene overmadrass OptiCell Soft Plus b105 l200 | STK | 1050 | 12-972101-009 | 19/3440 | d2r1 | NOK | 2020-12-01 | 2024-11-30 | insert | HMS Del | Nei | Nei | Nei | Nei | Nei | Nei | Ja | Nei | Nei | Nei | Nei | Nei | Nei | Nei | Nei | [22 empty] | Handi Aid AS |  | OptiTex hyg.överdrag 200x105x13 | OptiCell Soft Plus | 1 | DK2 | N/A
|  | 0 | insert | offisiell |  |  | 181291 | Trekk hygiene overmadrass OptiCell Soft Plus b120 l200 | STK | 1050 | 12-972101-010 | 19/3440 | d2r1 | NOK | 2020-12-01 | 2024-11-30 | insert | HMS Del | Nei | Nei | Nei | Nei | Nei | Nei | Ja | Nei | Nei | Nei | Nei | Nei | Nei | Nei | Nei | [22 empty] | Handi Aid AS |  | OptiTex hyg.överdrag 200x120x13 | OptiCell Soft Plus | 1 | DK2 | N/A
|  | 0 | insert | offisiell |  |  | 181291 | Trekk hygiene overmadrass OptiCell Soft Plus b80 l210 | STK | 1050 | 12-972101-011 | 19/3440 | d2r1 | NOK | 2020-12-01 | 2024-11-30 | insert | HMS Del | Nei | Nei | Nei | Nei | Nei | Nei | Ja | Nei | Nei | Nei | Nei | Nei | Nei | Nei | Nei | [22 empty] | Handi Aid AS |  | OptiTex hyg.överdrag 210x080x13 | OptiCell Soft Plus | 1 | DK2 | N/A
|  | 0 | insert | offisiell |  |  | 181291 | Trekk hygiene overmadrass OptiCell Soft Plus b85 l210 | STK | 1050 | 12-972101-012 | 19/3440 | d2r1 | NOK | 2020-12-01 | 2024-11-30 | insert | HMS Del | Nei | Nei | Nei | Nei | Nei | Nei | Ja | Nei | Nei | Nei | Nei | Nei | Nei | Nei | Nei | [22 empty] | Handi Aid AS |  | OptiTex hyg.överdrag 210x085x13 | OptiCell Soft Plus | 1 | DK2 | N/A
|  | 0 | insert | offisiell |  |  | 181291 | Trekk hygiene overmadrass OptiCell Soft Plus b90 l210 | STK | 1050 | 12-972101-013 | 19/3440 | d2r1 | NOK | 2020-12-01 | 2024-11-30 | insert | HMS Del | Nei | Nei | Nei | Nei | Nei | Nei | Ja | Nei | Nei | Nei | Nei | Nei | Nei | Nei | Nei | [22 empty] | Handi Aid AS |  | OptiTex hyg.överdrag 210x090x13 | OptiCell Soft Plus | 1 | DK2 | N/A
|  | 0 | insert | offisiell |  |  | 181291 | Trekk hygiene overmadrass OptiCell Soft Plus b105 l210 | STK | 1050 | 12-972101-014 | 19/3440 | d2r1 | NOK | 2020-12-01 | 2024-11-30 | insert | HMS Del | Nei | Nei | Nei | Nei | Nei | Nei | Ja | Nei | Nei | Nei | Nei | Nei | Nei | Nei | Nei | [22 empty] | Handi Aid AS |  | OptiTex hyg.överdrag 210x105x13 | OptiCell Soft Plus | 1 | DK2 | N/A
|  | 0 | insert | offisiell |  |  | 181291 | Trekk hygiene overmadrass OptiCell Soft Plus b120 l210 | STK | 1050 | 12-972101-015 | 19/3440 | d2r1 | NOK | 2020-12-01 | 2024-11-30 | insert | HMS Del | Nei | Nei | Nei | Nei | Nei | Nei | Ja | Nei | Nei | Nei | Nei | Nei | Nei | Nei | Nei | [22 empty] | Handi Aid AS |  | OptiTex hyg.överdrag 210x120x13 | OptiCell Soft Plus | 1 | DK2 | N/A
|  | 0 | insert | offisiell |  |  | 181291 | Trekk hygiene overmadrass OptiCell Soft Plus b80 l220 | STK | 1050 | 12-972101-016 | 19/3440 | d2r1 | NOK | 2020-12-01 | 2024-11-30 | insert | HMS Del | Nei | Nei | Nei | Nei | Nei | Nei | Ja | Nei | Nei | Nei | Nei | Nei | Nei | Nei | Nei | [22 empty] | Handi Aid AS |  | OptiTex hyg.överdrag 220x080x13 | OptiCell Soft Plus | 1 | DK2 | N/A
|  | 0 | insert | offisiell |  |  | 181291 | Trekk hygiene overmadrass OptiCell Soft Plus b85 l220 | STK | 1050 | 12-972101-017 | 19/3440 | d2r1 | NOK | 2020-12-01 | 2024-11-30 | insert | HMS Del | Nei | Nei | Nei | Nei | Nei | Nei | Ja | Nei | Nei | Nei | Nei | Nei | Nei | Nei | Nei | [22 empty] | Handi Aid AS |  | OptiTex hyg.överdrag 220x085x13 | OptiCell Soft Plus | 1 | DK2 | N/A
|  | 0 | insert | offisiell |  |  | 181291 | Trekk hygiene overmadrass OptiCell Soft Plus b90 l220 | STK | 1050 | 12-972101-018 | 19/3440 | d2r1 | NOK | 2020-12-01 | 2024-11-30 | insert | HMS Del | Nei | Nei | Nei | Nei | Nei | Nei | Ja | Nei | Nei | Nei | Nei | Nei | Nei | Nei | Nei | [22 empty] | Handi Aid AS |  | OptiTex hyg.överdrag 220x090x13 | OptiCell Soft Plus | 1 | DK2 | N/A
|  | 0 | insert | offisiell |  |  | 181291 | Trekk hygiene overmadrass OptiCell Soft Plus b105 l220 | STK | 1050 | 12-972101-019 | 19/3440 | d2r1 | NOK | 2020-12-01 | 2024-11-30 | insert | HMS Del | Nei | Nei | Nei | Nei | Nei | Nei | Ja | Nei | Nei | Nei | Nei | Nei | Nei | Nei | Nei | [22 empty] | Handi Aid AS |  | OptiTex hyg.överdrag 220x105x13 | OptiCell Soft Plus | 1 | DK2 | N/A
|  | 0 | insert | offisiell |  |  | 181291 | Trekk hygiene overmadrass OptiCell Soft Plus b120 l220 | STK | 1050 | 12-972101-020 | 19/3440 | d2r1 | NOK | 2020-12-01 | 2024-11-30 | insert | HMS Del | Nei | Nei | Nei | Nei | Nei | Nei | Ja | Nei | Nei | Nei | Nei | Nei | Nei | Nei | Nei | [22 empty] | Handi Aid AS |  | OptiTex hyg.överdrag 220x120x13 | OptiCell Soft Plus | 1 | DK2 | N/A
|  | 0 | insert | offisiell |  |  | 181291 | Trekk hygiene overmadrass OptiCell Soft b70 l160 | STK | 850 | 12-970205-021 | 19/3440 | d3r1 | NOK | 2020-12-01 | 2024-11-30 | insert | HMS Del | Nei | Nei | Nei | Nei | Nei | Nei | Ja | Nei | Nei | Nei | Nei | Ja | Nei | Nei | Nei | [22 empty] | Handi Aid AS |  | OptiCell Soft hyg.överdrag 70x160x10 cm | OptiCell Soft | 1 | DK3 | N/A
|  | 0 | insert | offisiell |  |  | 181291 | Erstatningscelle overmadrass luft Opticell Soft Plus b80 ikke ventilert | STK | 290 | 12-960201-001 | 19/3440 | d2r1 | NOK | 2020-12-01 | 2024-11-30 | insert | HMS Del | Nei | Nei | Nei | Nei | Nei | Nei | Ja | Nei | Nei | Nei | Nei | Nei | Nei | Nei | Nei | [22 empty] | Handi Aid AS |  | Nylon ikke-ventilert luftcelle 80 cm | OptiCell Soft Plus | 1 | DK2 | N/A
|  | 0 | insert | offisiell |  |  | 181291 | Erstatningscelle overmadrass luft Opticell Soft Plus b85 ikke ventilert | STK | 290 | 12-960201-002 | 19/3440 | d2r1 | NOK | 2020-12-01 | 2024-11-30 | insert | HMS Del | Nei | Nei | Nei | Nei | Nei | Nei | Ja | Nei | Nei | Nei | Nei | Nei | Nei | Nei | Nei | [22 empty] | Handi Aid AS |  | Nylon ikke-ventilert luftcelle 85 cm | OptiCell Soft Plus | 1 | DK2 | N/A
|  | 0 | insert | offisiell |  |  | 181291 | Erstatningscelle overmadrass luft Opticell Soft Plus b90 ikke ventilert | STK | 290 | 12-960201-003 | 19/3440 | d2r1 | NOK | 2020-12-01 | 2024-11-30 | insert | HMS Del | Nei | Nei | Nei | Nei | Nei | Nei | Ja | Nei | Nei | Nei | Nei | Nei | Nei | Nei | Nei | [22 empty] | Handi Aid AS |  | Nylon ikke-ventilert luftcelle 90 cm | OptiCell Soft Plus | 1 | DK2 | N/A
|  | 0 | insert | offisiell |  |  | 181291 | Erstatningscelle overmadrass luft Opticell Soft Plus b105 ikke ventilert | STK | 290 | 12-960201-004 | 19/3440 | d2r1 | NOK | 2020-12-01 | 2024-11-30 | insert | HMS Del | Nei | Nei | Nei | Nei | Nei | Nei | Ja | Nei | Nei | Nei | Nei | Nei | Nei | Nei | Nei | [22 empty] | Handi Aid AS |  | Nylon ikke-ventilert luftcelle 105 cm | OptiCell Soft Plus | 1 | DK2 | N/A
|  | 0 | insert | offisiell |  |  | 181291 | Erstatningscelle overmadrass luft Opticell Soft Plus b120 ikke ventilert | STK | 290 | 12-960201-005 | 19/3440 | d2r1 | NOK | 2020-12-01 | 2024-11-30 | insert | HMS Del | Nei | Nei | Nei | Nei | Nei | Nei | Ja | Nei | Nei | Nei | Nei | Nei | Nei | Nei | Nei | [22 empty] | Handi Aid AS |  | Nylon ikke-ventilert luftcelle 120 cm | OptiCell Soft Plus | 1 | DK2 | N/A
|  | 0 | insert | offisiell |  |  | 181291 | Erstatningscelle overmadrass luft Opticell Soft Plus b80 ventilert | STK | 290 | 12-960402-001 | 19/3440 | d2r1 | NOK | 2020-12-01 | 2024-11-30 | insert | HMS Del | Nei | Nei | Nei | Nei | Nei | Nei | Ja | Nei | Nei | Nei | Nei | Nei | Nei | Nei | Nei | [22 empty] | Handi Aid AS |  | Nylon ventilert luftcelle 80 cm | OptiCell Soft Plus | 1 | DK2 | N/A
|  | 0 | insert | offisiell |  |  | 181291 | Erstatningscelle overmadrass luft Opticell Soft Plus b80 ventilert | STK | 290 | 12-960402-002 | 19/3440 | d2r1 | NOK | 2020-12-01 | 2024-11-30 | insert | HMS Del | Nei | Nei | Nei | Nei | Nei | Nei | Ja | Nei | Nei | Nei | Nei | Nei | Nei | Nei | Nei | [22 empty] | Handi Aid AS |  | Nylon ventilert luftcelle 85 cm | OptiCell Soft Plus | 1 | DK2 | N/A
|  | 0 | insert | offisiell |  |  | 181291 | Erstatningscelle overmadrass luft Opticell Soft Plus b80 ventilert | STK | 290 | 12-960402-003 | 19/3440 | d2r1 | NOK | 2020-12-01 | 2024-11-30 | insert | HMS Del | Nei | Nei | Nei | Nei | Nei | Nei | Ja | Nei | Nei | Nei | Nei | Nei | Nei | Nei | Nei | [22 empty] | Handi Aid AS |  | Nylon ventilert luftcelle 90 cm | OptiCell Soft Plus | 1 | DK2 | N/A
|  | 0 | insert | offisiell |  |  | 181291 | Erstatningscelle overmadrass luft Opticell Soft Plus b80 ventilert | STK | 290 | 12-960402-004 | 19/3440 | d2r1 | NOK | 2020-12-01 | 2024-11-30 | insert | HMS Del | Nei | Nei | Nei | Nei | Nei | Nei | Ja | Nei | Nei | Nei | Nei | Nei | Nei | Nei | Nei | [22 empty] | Handi Aid AS |  | Nylon ventilert luftcelle 105 cm | OptiCell Soft Plus | 1 | DK2 | N/A
|  | 0 | insert | offisiell |  |  | 181291 | Erstatningscelle overmadrass luft Opticell Soft Plus b80 ventilert | STK | 290 | 12-960402-005 | 19/3440 | d2r1 | NOK | 2020-12-01 | 2024-11-30 | insert | HMS Del | Nei | Nei | Nei | Nei | Nei | Nei | Ja | Nei | Nei | Nei | Nei | Nei | Nei | Nei | Nei | [22 empty] | Handi Aid AS |  | Nylon ventilert luftcelle 120 cm | OptiCell Soft Plus | 1 | DK2 | N/A
|  | 0 | insert | offisiell |  |  | 181291 | End connecting set overmadrass OptiCell Soft Plus | STK | 780 | 12‐960902‐002 | 19/3440 | d2r1 | NOK | 2020-12-01 | 2024-11-30 | insert | HMS Del | Nei | Nei | Nei | Nei | Nei | Nei | Ja | Nei | Nei | Nei | Nei | Nei | Nei | Nei | Nei | [22 empty] | Handi Aid AS |  | End connecting set for incl. CPR and connector | OptiCell Soft Plus | 1.2 | DK2 | N/A
|  | 0 | insert | offisiell |  |  | 181291 | Sikring 2A pumpe overmadrass OptiCell Soft Plus /OptiCell Soft | STK | 9 | 12‐999800‐004 | 19/3440 | DK2, DK3 | NOK | 2020-12-01 | 2024-11-30 | insert | HMS Del | Nei | Nei | Nei | Nei | Nei | Nei | Ja | Nei | Nei | Nei | Nei | Ja | Nei | Nei | Nei | [22 empty] | Handi Aid AS |  | Sikring 2A | OptiCell Soft, Soft Plus | 1.2 | DK2, DK3 | N/A
|  | 0 | insert | offisiell |  |  | 181291 | Luftfilter overmadrass OptiCell Soft Plus /OptiCell Soft | STK | 9 | 12‐999600‐004 | 19/3440 | DK2, DK3 | NOK | 2020-12-01 | 2024-11-30 | insert | HMS Del | Nei | Nei | Nei | Nei | Nei | Nei | Ja | Nei | Nei | Nei | Nei | Ja | Nei | Nei | Nei | [22 empty] | Handi Aid AS |  | Luftfilter | OptiCell Soft, Soft Plus | 1.2 | DK2, DK3 | N/A
|  | 0 | insert | offisiell |  |  | 181291 | Opphengskrok pumpe, sett med 2 stk overmadrass OptiCell Soft Plus /OptiCell Soft | STK | 280 | 12‐999900‐005 | 19/3440 | DK2, DK3 | NOK | 2020-12-01 | 2024-11-30 | insert | HMS Del | Nei | Nei | Nei | Nei | Nei | Nei | Ja | Nei | Nei | Nei | Nei | Ja | Nei | Nei | Nei | [22 empty] | Handi Aid AS |  | Opphengskrok pumpe, sett med 2 stk | OptiCell Soft, Soft Plus | 1 | DK2 DK3 | N/A
|  | 0 | insert | offisiell |  |  | 181291 | Pumpe OC-15 pumpe overmadrass OptiCell Soft Plus Plus /OptiCell Soft Plus | STK | 2450 | 12-990600-001 | 19/3440 | d2r1 | NOK | 2020-12-01 | 2024-11-30 | insert | HMS Del | Nei | Nei | Nei | Nei | Nei | Nei | Ja | Nei | Nei | Nei | Nei | Nei | Nei | Nei | Nei | [22 empty] | Handi Aid AS |  | Pumpe OC-15 | OptiCell Soft Plus | 1 | DK2 | N/A
[7 empty] | 181291 | El-kabel 6 m Euro-plugg overmadrass OptiCell Soft Plus /OptiCell Soft | STK | 195 | 12-961100-001 | 19/3440 | DK2, DK3 | NOK | 2020-12-01 | 2024-11-30 |  | HMS Del | [10 empty] | Nei | Ja | [25 empty] | Handi Aid AS |  | El-kabel 6 m Euro-plugg | OptiCell Soft, Soft Plus | 1, 2 | DK2, DK3 | N/A

## Tjenester (hidden)
F | D |  | Rammeavtale Handling | Type | Bestillingsnr (Rammeavtnr) | HMS-Artnr | Kategori | Beskrivelse | Enhet | Pris u/mva | Leverandørens artnr | Anbudsnr | Delkontrakt | Valutakode | Dato fom | Dato tom | Artikkel Handling | Mal | Sortiment (lokalt) | Lagervare (lokalt) | Utrangert (lokalt) | Ikke gjenbruk (lokalt) | Ikke gjenbruk (sentralt) | Utgått (sentralt) | Prisforhandlet | ikke prisforhandlet | Tidligere prisforhandlet | Ny i prisforhandlet gruppe | Funksjonsendring | Målgruppe barn | Alternativ 2 | Alternativ 3 | Alternativ 4 | Verdi tekn. spes. 1 | Verdi tekn. spes. 2 | Verdi tekn. spes. 3 | Verdi tekn. spes. 4 | Verdi tekn. spes. 5 | Verdi tekn. spes. 6 | Verdi tekn. spes. 7 | Verdi tekn. spes. 8 | Verdi tekn. spes. 9 | Verdi tekn. spes. 10 | Verdi tekn. spes. 11 | Verdi tekn. spes. 12 | Verdi tekn. spes. 13 | Verdi tekn. spes. 14 | Verdi tekn. spes. 15 | Verdi tekn. spes. 16 | Verdi tekn. spes. 17 | Verdi tekn. spes. 18 | Verdi tekn. spes. 19 | Verdi tekn. spes. 20 | po | rer | Leverandør | Leverandørsted | Produktnavn | Serie (nummerering)
|  | 0 | insert | offisiell |  |  | 970518 | klargjøring for gjenbruk enhetspris overmadrass OptiCell Soft | STK | 850 |  | 19/3440 | d3r1 |  | 01.12.2020 | 30.11.2024 | insert | HMS Servicetjeneste | Nei | Nei | Nei | Nei | Nei | Nei | Ja | Nei | Nei | Nei | Nei | Ja | Nei | Nei | Nei | [22 empty] | Järven Health Care |  | OptiCell Soft | 1
|  | 0 | insert | offisiell | [14 empty] | Nei | Nei | Nei | Nei | Nei | Nei | Ja | Nei | Nei | Nei |  |  | Nei | Nei | Nei
|  | 0 | insert | offisiell | [14 empty] | Nei | Nei | Nei | Nei | Nei | Nei | Ja | Nei | Nei | Nei |  |  | Nei | Nei | Nei
|  | 0 | insert | offisiell | [14 empty] | Nei | Nei | Nei | Nei | Nei | Nei | Ja | Nei | Nei | Nei |  |  | Nei | Nei | Nei
|  | 0 | insert | offisiell | [14 empty] | Nei | Nei | Nei | Nei | Nei | Nei | Ja | Nei | Nei | Nei |  |  | Nei | Nei | Nei
|  | 0 | insert | offisiell | [14 empty] | Nei | Nei | Nei | Nei | Nei | Nei | Ja | Nei | Nei | Nei |  |  | Nei | Nei | Nei
|  | 0 | insert | offisiell | [14 empty] | Nei | Nei | Nei | Nei | Nei | Nei | Ja | Nei | Nei | Nei |  |  | Nei | Nei | Nei
|  | 0 | insert | offisiell | [14 empty] | Nei | Nei | Nei | Nei | Nei | Nei | Ja | Nei | Nei | Nei |  |  | Nei | Nei | Nei
|  | 0 | insert | offisiell | [14 empty] | Nei | Nei | Nei | Nei | Nei | Nei | Ja | Nei | Nei | Nei |  |  | Nei | Nei | Nei
|  | 0 | insert | offisiell | [14 empty] | Nei | Nei | Nei | Nei | Nei | Nei | Ja | Nei | Nei | Nei |  |  | Nei | Nei | Nei
|  | 0 | insert | offisiell | [14 empty] | Nei | Nei | Nei | Nei | Nei | Nei | Ja | Nei | Nei | Nei |  |  | Nei | Nei | Nei
|  | 0 | insert | offisiell | [14 empty] | Nei | Nei | Nei | Nei | Nei | Nei | Ja | Nei | Nei | Nei |  |  | Nei | Nei | Nei
|  | 0 | insert | offisiell | [14 empty] | Nei | Nei | Nei | Nei | Nei | Nei | Ja | Nei | Nei | Nei |  |  | Nei | Nei | Nei
|  | 0 | insert | offisiell | [14 empty] | Nei | Nei | Nei | Nei | Nei | Nei | Ja | Nei | Nei | Nei |  |  | Nei | Nei | Nei
|  | 0 | insert | offisiell | [14 empty] | Nei | Nei | Nei | Nei | Nei | Nei | Ja | Nei | Nei | Nei |  |  | Nei | Nei | Nei
|  | 0 | insert | offisiell | [14 empty] | Nei | Nei | Nei | Nei | Nei | Nei | Ja | Nei | Nei | Nei |  |  | Nei | Nei | Nei
|  | 0 | insert | offisiell | [14 empty] | Nei | Nei | Nei | Nei | Nei | Nei | Ja | Nei | Nei | Nei |  |  | Nei | Nei | Nei
|  | 0 | insert | offisiell | [14 empty] | Nei | Nei | Nei | Nei | Nei | Nei | Ja | Nei | Nei | Nei |  |  | Nei | Nei | Nei
|  | 0 | insert | offisiell | [14 empty] | Nei | Nei | Nei | Nei | Nei | Nei | Ja | Nei | Nei | Nei |  |  | Nei | Nei | Nei
|  | 0 | insert | offisiell | [14 empty] | Nei | Nei | Nei | Nei | Nei | Nei | Ja | Nei | Nei | Nei |  |  | Nei | Nei | Nei
|  | 0 | insert | offisiell | [14 empty] | Nei | Nei | Nei | Nei | Nei | Nei | Ja | Nei | Nei | Nei |  |  | Nei | Nei | Nei
|  | 0 | insert | offisiell | [14 empty] | Nei | Nei | Nei | Nei | Nei | Nei | Ja | Nei | Nei | Nei |  |  | Nei | Nei | Nei
|  | 0 | insert | offisiell | [14 empty] | Nei | Nei | Nei | Nei | Nei | Nei | Ja | Nei | Nei | Nei |  |  | Nei | Nei | Nei
|  | 0 | insert | offisiell | [14 empty] | Nei | Nei | Nei | Nei | Nei | Nei | Ja | Nei | Nei | Nei |  |  | Nei | Nei | Nei
|  | 0 | insert | offisiell | [14 empty] | Nei | Nei | Nei | Nei | Nei | Nei | Ja | Nei | Nei | Nei |  |  | Nei | Nei | Nei
|  | 0 | insert | offisiell | [14 empty] | Nei | Nei | Nei | Nei | Nei | Nei | Ja | Nei | Nei | Nei |  |  | Nei | Nei | Nei
|  | 0 | insert | offisiell | [14 empty] | Nei | Nei | Nei | Nei | Nei | Nei | Ja | Nei | Nei | Nei |  |  | Nei | Nei | Nei
|  | 0 | insert | offisiell | [14 empty] | Nei | Nei | Nei | Nei | Nei | Nei | Ja | Nei | Nei | Nei |  |  | Nei | Nei | Nei
|  | 0 | insert | offisiell | [14 empty] | Nei | Nei | Nei | Nei | Nei | Nei | Ja | Nei | Nei | Nei |  |  | Nei | Nei | Nei
|  | 0 | insert | offisiell | [14 empty] | Nei | Nei | Nei | Nei | Nei | Nei | Ja | Nei | Nei | Nei |  |  | Nei | Nei | Nei
|  | 0 | insert | offisiell | [14 empty] | Nei | Nei | Nei | Nei | Nei | Nei | Ja | Nei | Nei | Nei |  |  | Nei | Nei | Nei
|  | 0 | insert | offisiell | [14 empty] | Nei | Nei | Nei | Nei | Nei | Nei | Ja | Nei | Nei | Nei |  |  | Nei | Nei | Nei
|  | 0 | insert | offisiell | [14 empty] | Nei | Nei | Nei | Nei | Nei | Nei | Ja | Nei | Nei | Nei |  |  | Nei | Nei | Nei
|  | 0 | insert | offisiell | [14 empty] | Nei | Nei | Nei | Nei | Nei | Nei | Ja | Nei | Nei | Nei |  |  | Nei | Nei | Nei
|  | 0 | insert | offisiell | [14 empty] | Nei | Nei | Nei | Nei | Nei | Nei | Ja | Nei | Nei | Nei |  |  | Nei | Nei | Nei
|  | 0 | insert | offisiell | [14 empty] | Nei | Nei | Nei | Nei | Nei | Nei | Ja | Nei | Nei | Nei |  |  | Nei | Nei | Nei
|  | 0 | insert | offisiell | [14 empty] | Nei | Nei | Nei | Nei | Nei | Nei | Ja | Nei | Nei | Nei |  |  | Nei | Nei | Nei
|  | 0 | insert | offisiell | [14 empty] | Nei | Nei | Nei | Nei | Nei | Nei | Ja | Nei | Nei | Nei |  |  | Nei | Nei | Nei
|  | 0 | insert | offisiell | [14 empty] | Nei | Nei | Nei | Nei | Nei | Nei | Ja | Nei | Nei | Nei |  |  | Nei | Nei | Nei
|  | 0 | insert | offisiell | [14 empty] | Nei | Nei | Nei | Nei | Nei | Nei | Ja | Nei | Nei | Nei |  |  | Nei | Nei | Nei
|  | 0 | insert | offisiell | [14 empty] | Nei | Nei | Nei | Nei | Nei | Nei | Ja | Nei | Nei | Nei |  |  | Nei | Nei | Nei
|  | 0 | insert | offisiell | [14 empty] | Nei | Nei | Nei | Nei | Nei | Nei | Ja | Nei | Nei | Nei |  |  | Nei | Nei | Nei
|  | 0 | insert | offisiell | [14 empty] | Nei | Nei | Nei | Nei | Nei | Nei | Ja | Nei | Nei | Nei |  |  | Nei | Nei | Nei
|  | 0 | insert | offisiell | [14 empty] | Nei | Nei | Nei | Nei | Nei | Nei | Ja | Nei | Nei | Nei |  |  | Nei | Nei | Nei
|  | 0 | insert | offisiell | [14 empty] | Nei | Nei | Nei | Nei | Nei | Nei | Ja | Nei | Nei | Nei |  |  | Nei | Nei | Nei
|  | 0 | insert | offisiell | [14 empty] | Nei | Nei | Nei | Nei | Nei | Nei | Ja | Nei | Nei | Nei |  |  | Nei | Nei | Nei
|  | 0 | insert | offisiell | [14 empty] | Nei | Nei | Nei | Nei | Nei | Nei | Ja | Nei | Nei | Nei |  |  | Nei | Nei | Nei
|  | 0 | insert | offisiell | [14 empty] | Nei | Nei | Nei | Nei | Nei | Nei | Ja | Nei | Nei | Nei |  |  | Nei | Nei | Nei
|  | 0 | insert | offisiell | [14 empty] | Nei | Nei | Nei | Nei | Nei | Nei | Ja | Nei | Nei | Nei |  |  | Nei | Nei | Nei
|  | 0 | insert | offisiell | [14 empty] | Nei | Nei | Nei | Nei | Nei | Nei | Ja | Nei | Nei | Nei |  |  | Nei | Nei | Nei
|  | 0 | insert | offisiell | [14 empty] | Nei | Nei | Nei | Nei | Nei | Nei | Ja | Nei | Nei | Nei |  |  | Nei | Nei | Nei
|  | 0 | insert | offisiell | [14 empty] | Nei | Nei | Nei | Nei | Nei | Nei | Ja | Nei | Nei | Nei |  |  | Nei | Nei | Nei
|  | 0 | insert | offisiell | [14 empty] | Nei | Nei | Nei | Nei | Nei | Nei | Ja | Nei | Nei | Nei |  |  | Nei | Nei | Nei
|  | 0 | insert | offisiell | [14 empty] | Nei | Nei | Nei | Nei | Nei | Nei | Ja | Nei | Nei | Nei |  |  | Nei | Nei | Nei
|  | 0 | insert | offisiell | [14 empty] | Nei | Nei | Nei | Nei | Nei | Nei | Ja | Nei | Nei | Nei |  |  | Nei | Nei | Nei
|  | 0 | insert | offisiell | [14 empty] | Nei | Nei | Nei | Nei | Nei | Nei | Ja | Nei | Nei | Nei |  |  | Nei | Nei | Nei
|  | 0 | insert | offisiell | [14 empty] | Nei | Nei | Nei | Nei | Nei | Nei | Ja | Nei | Nei | Nei |  |  | Nei | Nei | Nei
|  | 0 | insert | offisiell | [14 empty] | Nei | Nei | Nei | Nei | Nei | Nei | Ja | Nei | Nei | Nei |  |  | Nei | Nei | Nei
|  | 0 | insert | offisiell | [14 empty] | Nei | Nei | Nei | Nei | Nei | Nei | Ja | Nei | Nei | Nei |  |  | Nei | Nei | Nei
|  | 0 | insert | offisiell | [14 empty] | Nei | Nei | Nei | Nei | Nei | Nei | Ja | Nei | Nei | Nei |  |  | Nei | Nei | Nei
|  | 0 | insert | offisiell | [14 empty] | Nei | Nei | Nei | Nei | Nei | Nei | Ja | Nei | Nei | Nei |  |  | Nei | Nei | Nei
|  | 0 | insert | offisiell | [14 empty] | Nei | Nei | Nei | Nei | Nei | Nei | Ja | Nei | Nei | Nei |  |  | Nei | Nei | Nei
|  | 0 | insert | offisiell | [14 empty] | Nei | Nei | Nei | Nei | Nei | Nei | Ja | Nei | Nei | Nei |  |  | Nei | Nei | Nei
|  | 0 | insert | offisiell | [14 empty] | Nei | Nei | Nei | Nei | Nei | Nei | Ja | Nei | Nei | Nei |  |  | Nei | Nei | Nei
|  | 0 | insert | offisiell | [14 empty] | Nei | Nei | Nei | Nei | Nei | Nei | Ja | Nei | Nei | Nei |  |  | Nei | Nei | Nei
|  | 0 | insert | offisiell | [14 empty] | Nei | Nei | Nei | Nei | Nei | Nei | Ja | Nei | Nei | Nei |  |  | Nei | Nei | Nei
|  | 0 | insert | offisiell | [14 empty] | Nei | Nei | Nei | Nei | Nei | Nei | Ja | Nei | Nei | Nei |  |  | Nei | Nei | Nei
|  | 0 | insert | offisiell | [14 empty] | Nei | Nei | Nei | Nei | Nei | Nei | Ja | Nei | Nei | Nei |  |  | Nei | Nei | Nei
|  | 0 | insert | offisiell | [14 empty] | Nei | Nei | Nei | Nei | Nei | Nei | Ja | Nei | Nei | Nei |  |  | Nei | Nei | Nei
|  | 0 | insert | offisiell | [14 empty] | Nei | Nei | Nei | Nei | Nei | Nei | Ja | Nei | Nei | Nei |  |  | Nei | Nei | Nei
|  | 0 | insert | offisiell | [14 empty] | Nei | Nei | Nei | Nei | Nei | Nei | Ja | Nei | Nei | Nei |  |  | Nei | Nei | Nei
|  | 0 | insert | offisiell | [14 empty] | Nei | Nei | Nei | Nei | Nei | Nei | Ja | Nei | Nei | Nei |  |  | Nei | Nei | Nei
|  | 0 | insert | offisiell | [14 empty] | Nei | Nei | Nei | Nei | Nei | Nei | Ja | Nei | Nei | Nei |  |  | Nei | Nei | Nei
|  | 0 | insert | offisiell | [14 empty] | Nei | Nei | Nei | Nei | Nei | Nei | Ja | Nei | Nei | Nei |  |  | Nei | Nei | Nei
|  | 0 | insert | offisiell | [14 empty] | Nei | Nei | Nei | Nei | Nei | Nei | Ja | Nei | Nei | Nei |  |  | Nei | Nei | Nei
|  | 0 | insert | offisiell | [14 empty] | Nei | Nei | Nei | Nei | Nei | Nei | Ja | Nei | Nei | Nei |  |  | Nei | Nei | Nei
|  | 0 | insert | offisiell | [14 empty] | Nei | Nei | Nei | Nei | Nei | Nei | Ja | Nei | Nei | Nei |  |  | Nei | Nei | Nei
|  | 0 | insert | offisiell | [14 empty] | Nei | Nei | Nei | Nei | Nei | Nei | Ja | Nei | Nei | Nei |  |  | Nei | Nei | Nei
|  | 0 | insert | offisiell | [14 empty] | Nei | Nei | Nei | Nei | Nei | Nei | Ja | Nei | Nei | Nei |  |  | Nei | Nei | Nei
|  | 0 | insert | offisiell | [14 empty] | Nei | Nei | Nei | Nei | Nei | Nei | Ja | Nei | Nei | Nei |  |  | Nei | Nei | Nei
|  | 0 | insert | offisiell | [14 empty] | Nei | Nei | Nei | Nei | Nei | Nei | Ja | Nei | Nei | Nei |  |  | Nei | Nei | Nei
|  | 0 | insert | offisiell | [14 empty] | Nei | Nei | Nei | Nei | Nei | Nei | Ja | Nei | Nei | Nei |  |  | Nei | Nei | Nei
|  | 0 | insert | offisiell | [14 empty] | Nei | Nei | Nei | Nei | Nei | Nei | Ja | Nei | Nei | Nei |  |  | Nei | Nei | Nei
|  | 0 | insert | offisiell | [14 empty] | Nei | Nei | Nei | Nei | Nei | Nei | Ja | Nei | Nei | Nei |  |  | Nei | Nei | Nei
|  | 0 | insert | offisiell | [14 empty] | Nei | Nei | Nei | Nei | Nei | Nei | Ja | Nei | Nei | Nei |  |  | Nei | Nei | Nei
|  | 0 | insert | offisiell | [14 empty] | Nei | Nei | Nei | Nei | Nei | Nei | Ja | Nei | Nei | Nei |  |  | Nei | Nei | Nei
|  | 0 | insert | offisiell | [14 empty] | Nei | Nei | Nei | Nei | Nei | Nei | Ja | Nei | Nei | Nei |  |  | Nei | Nei | Nei
|  | 0 | insert | offisiell | [14 empty] | Nei | Nei | Nei | Nei | Nei | Nei | Ja | Nei | Nei | Nei |  |  | Nei | Nei | Nei
|  | 0 | insert | offisiell | [14 empty] | Nei | Nei | Nei | Nei | Nei | Nei | Ja | Nei | Nei | Nei |  |  | Nei | Nei | Nei
|  | 0 | insert | offisiell | [14 empty] | Nei | Nei | Nei | Nei | Nei | Nei | Ja | Nei | Nei | Nei |  |  | Nei | Nei | Nei
|  | 0 | insert | offisiell | [14 empty] | Nei | Nei | Nei | Nei | Nei | Nei | Ja | Nei | Nei | Nei |  |  | Nei | Nei | Nei
|  | 0 | insert | offisiell | [14 empty] | Nei | Nei | Nei | Nei | Nei | Nei | Ja | Nei | Nei | Nei |  |  | Nei | Nei | Nei
|  | 0 | insert | offisiell | [14 empty] | Nei | Nei | Nei | Nei | Nei | Nei | Ja | Nei | Nei | Nei |  |  | Nei | Nei | Nei
|  | 0 | insert | offisiell | [14 empty] | Nei | Nei | Nei | Nei | Nei | Nei | Ja | Nei | Nei | Nei |  |  | Nei | Nei | Nei
|  | 0 | insert | offisiell | [14 empty] | Nei | Nei | Nei | Nei | Nei | Nei | Ja | Nei | Nei | Nei |  |  | Nei | Nei | Nei
|  | 0 | insert | offisiell | [14 empty] | Nei | Nei | Nei | Nei | Nei | Nei | Ja | Nei | Nei | Nei |  |  | Nei | Nei | Nei
|  | 0 | insert | offisiell | [14 empty] | Nei | Nei | Nei | Nei | Nei | Nei | Ja | Nei | Nei | Nei |  |  | Nei | Nei | Nei
|  | 0 | insert | offisiell | [14 empty] | Nei | Nei | Nei | Nei | Nei | Nei | Ja | Nei | Nei | Nei |  |  | Nei | Nei | Nei
|  | 0 | insert | offisiell | [14 empty] | Nei | Nei | Nei | Nei | Nei | Nei | Ja | Nei | Nei | Nei |  |  | Nei | Nei | Nei
|  | 0 | insert | offisiell | [14 empty] | Nei | Nei | Nei | Nei | Nei | Nei | Ja | Nei | Nei | Nei |  |  | Nei | Nei | Nei
|  | 0 | insert | offisiell | [14 empty] | Nei | Nei | Nei | Nei | Nei | Nei | Ja | Nei | Nei | Nei |  |  | Nei | Nei | Nei
|  | 0 | insert | offisiell | [14 empty] | Nei | Nei | Nei | Nei | Nei | Nei | Ja | Nei | Nei | Nei |  |  | Nei | Nei | Nei
|  | 0 | insert | offisiell | [14 empty] | Nei | Nei | Nei | Nei | Nei | Nei | Ja | Nei | Nei | Nei |  |  | Nei | Nei | Nei
|  | 0 | insert | offisiell | [14 empty] | Nei | Nei | Nei | Nei | Nei | Nei | Ja | Nei | Nei | Nei |  |  | Nei | Nei | Nei
|  | 0 | insert | offisiell | [14 empty] | Nei | Nei | Nei | Nei | Nei | Nei | Ja | Nei | Nei | Nei |  |  | Nei | Nei | Nei
|  | 0 | insert | offisiell | [14 empty] | Nei | Nei | Nei | Nei | Nei | Nei | Ja | Nei | Nei | Nei |  |  | Nei | Nei | Nei
|  | 0 | insert | offisiell | [14 empty] | Nei | Nei | Nei | Nei | Nei | Nei | Ja | Nei | Nei | Nei |  |  | Nei | Nei | Nei
|  | 0 | insert | offisiell | [14 empty] | Nei | Nei | Nei | Nei | Nei | Nei | Ja | Nei | Nei | Nei |  |  | Nei | Nei | Nei
|  | 0 | insert | offisiell | [14 empty] | Nei | Nei | Nei | Nei | Nei | Nei | Ja | Nei | Nei | Nei |  |  | Nei | Nei | Nei
|  | 0 | insert | offisiell | [14 empty] | Nei | Nei | Nei | Nei | Nei | Nei | Ja | Nei | Nei | Nei |  |  | Nei | Nei | Nei
|  | 0 | insert | offisiell | [14 empty] | Nei | Nei | Nei | Nei | Nei | Nei | Ja | Nei | Nei | Nei |  |  | Nei | Nei | Nei
|  | 0 | insert | offisiell | [14 empty] | Nei | Nei | Nei | Nei | Nei | Nei | Ja | Nei | Nei | Nei |  |  | Nei | Nei | Nei
|  | 0 | insert | offisiell | [14 empty] | Nei | Nei | Nei | Nei | Nei | Nei | Ja | Nei | Nei | Nei |  |  | Nei | Nei | Nei
|  | 0 | insert | offisiell | [14 empty] | Nei | Nei | Nei | Nei | Nei | Nei | Ja | Nei | Nei | Nei |  |  | Nei | Nei | Nei
|  | 0 | insert | offisiell | [14 empty] | Nei | Nei | Nei | Nei | Nei | Nei | Ja | Nei | Nei | Nei |  |  | Nei | Nei | Nei
|  | 0 | insert | offisiell | [14 empty] | Nei | Nei | Nei | Nei | Nei | Nei | Ja | Nei | Nei | Nei |  |  | Nei | Nei | Nei
|  | 0 | insert | offisiell | [14 empty] | Nei | Nei | Nei | Nei | Nei | Nei | Ja | Nei | Nei | Nei |  |  | Nei | Nei | Nei
|  | 0 | insert | offisiell | [14 empty] | Nei | Nei | Nei | Nei | Nei | Nei | Ja | Nei | Nei | Nei |  |  | Nei | Nei | Nei
|  | 0 | insert | offisiell | [14 empty] | Nei | Nei | Nei | Nei | Nei | Nei | Ja | Nei | Nei | Nei |  |  | Nei | Nei | Nei
|  | 0 | insert | offisiell | [14 empty] | Nei | Nei | Nei | Nei | Nei | Nei | Ja | Nei | Nei | Nei |  |  | Nei | Nei | Nei
|  | 0 | insert | offisiell | [14 empty] | Nei | Nei | Nei | Nei | Nei | Nei | Ja | Nei | Nei | Nei |  |  | Nei | Nei | Nei
|  | 0 | insert | offisiell | [14 empty] | Nei | Nei | Nei | Nei | Nei | Nei | Ja | Nei | Nei | Nei |  |  | Nei | Nei | Nei
|  | 0 | insert | offisiell | [14 empty] | Nei | Nei | Nei | Nei | Nei | Nei | Ja | Nei | Nei | Nei |  |  | Nei | Nei | Nei
|  | 0 | insert | offisiell | [14 empty] | Nei | Nei | Nei | Nei | Nei | Nei | Ja | Nei | Nei | Nei |  |  | Nei | Nei | Nei
|  | 0 | insert | offisiell | [14 empty] | Nei | Nei | Nei | Nei | Nei | Nei | Ja | Nei | Nei | Nei |  |  | Nei | Nei | Nei
|  | 0 | insert | offisiell | [14 empty] | Nei | Nei | Nei | Nei | Nei | Nei | Ja | Nei | Nei | Nei |  |  | Nei | Nei | Nei
|  | 0 | insert | offisiell | [14 empty] | Nei | Nei | Nei | Nei | Nei | Nei | Ja | Nei | Nei | Nei |  |  | Nei | Nei | Nei
|  | 0 | insert | offisiell | [14 empty] | Nei | Nei | Nei | Nei | Nei | Nei | Ja | Nei | Nei | Nei |  |  | Nei | Nei | Nei
|  | 0 | insert | offisiell | [14 empty] | Nei | Nei | Nei | Nei | Nei | Nei | Ja | Nei | Nei | Nei |  |  | Nei | Nei | Nei
|  | 0 | insert | offisiell | [14 empty] | Nei | Nei | Nei | Nei | Nei | Nei | Ja | Nei | Nei | Nei |  |  | Nei | Nei | Nei
|  | 0 | insert | offisiell | [14 empty] | Nei | Nei | Nei | Nei | Nei | Nei | Ja | Nei | Nei | Nei |  |  | Nei | Nei | Nei
|  | 0 | insert | offisiell | [14 empty] | Nei | Nei | Nei | Nei | Nei | Nei | Ja | Nei | Nei | Nei |  |  | Nei | Nei | Nei
|  | 0 | insert | offisiell | [14 empty] | Nei | Nei | Nei | Nei | Nei | Nei | Ja | Nei | Nei | Nei |  |  | Nei | Nei | Nei
|  | 0 | insert | offisiell | [14 empty] | Nei | Nei | Nei | Nei | Nei | Nei | Ja | Nei | Nei | Nei |  |  | Nei | Nei | Nei
|  | 0 | insert | offisiell | [14 empty] | Nei | Nei | Nei | Nei | Nei | Nei | Ja | Nei | Nei | Nei |  |  | Nei | Nei | Nei
|  | 0 | insert | offisiell | [14 empty] | Nei | Nei | Nei | Nei | Nei | Nei | Ja | Nei | Nei | Nei |  |  | Nei | Nei | Nei
|  | 0 | insert | offisiell | [14 empty] | Nei | Nei | Nei | Nei | Nei | Nei | Ja | Nei | Nei | Nei |  |  | Nei | Nei | Nei
|  | 0 | insert | offisiell | [14 empty] | Nei | Nei | Nei | Nei | Nei | Nei | Ja | Nei | Nei | Nei |  |  | Nei | Nei | Nei
|  | 0 | insert | offisiell | [14 empty] | Nei | Nei | Nei | Nei | Nei | Nei | Ja | Nei | Nei | Nei |  |  | Nei | Nei | Nei
|  | 0 | insert | offisiell | [14 empty] | Nei | Nei | Nei | Nei | Nei | Nei | Ja | Nei | Nei | Nei |  |  | Nei | Nei | Nei
|  | 0 | insert | offisiell | [14 empty] | Nei | Nei | Nei | Nei | Nei | Nei | Ja | Nei | Nei | Nei |  |  | Nei | Nei | Nei
|  | 0 | insert | offisiell | [14 empty] | Nei | Nei | Nei | Nei | Nei | Nei | Ja | Nei | Nei | Nei |  |  | Nei | Nei | Nei
|  | 0 | insert | offisiell | [14 empty] | Nei | Nei | Nei | Nei | Nei | Nei | Ja | Nei | Nei | Nei |  |  | Nei | Nei | Nei
|  | 0 | insert | offisiell | [14 empty] | Nei | Nei | Nei | Nei | Nei | Nei | Ja | Nei | Nei | Nei |  |  | Nei | Nei | Nei
|  | 0 | insert | offisiell | [14 empty] | Nei | Nei | Nei | Nei | Nei | Nei | Ja | Nei | Nei | Nei |  |  | Nei | Nei | Nei
|  | 0 | insert | offisiell | [14 empty] | Nei | Nei | Nei | Nei | Nei | Nei | Ja | Nei | Nei | Nei |  |  | Nei | Nei | Nei
|  | 0 | insert | offisiell | [14 empty] | Nei | Nei | Nei | Nei | Nei | Nei | Ja | Nei | Nei | Nei |  |  | Nei | Nei | Nei
|  | 0 | insert | offisiell | [14 empty] | Nei | Nei | Nei | Nei | Nei | Nei | Ja | Nei | Nei | Nei |  |  | Nei | Nei | Nei
|  | 0 | insert | offisiell | [14 empty] | Nei | Nei | Nei | Nei | Nei | Nei | Ja | Nei | Nei | Nei |  |  | Nei | Nei | Nei
|  | 0 | insert | offisiell | [14 empty] | Nei | Nei | Nei | Nei | Nei | Nei | Ja | Nei | Nei | Nei |  |  | Nei | Nei | Nei
|  | 0 | insert | offisiell | [14 empty] | Nei | Nei | Nei | Nei | Nei | Nei | Ja | Nei | Nei | Nei |  |  | Nei | Nei | Nei
|  | 0 | insert | offisiell | [14 empty] | Nei | Nei | Nei | Nei | Nei | Nei | Ja | Nei | Nei | Nei |  |  | Nei | Nei | Nei
|  | 0 | insert | offisiell | [14 empty] | Nei | Nei | Nei | Nei | Nei | Nei | Ja | Nei | Nei | Nei |  |  | Nei | Nei | Nei
|  | 0 | insert | offisiell | [14 empty] | Nei | Nei | Nei | Nei | Nei | Nei | Ja | Nei | Nei | Nei |  |  | Nei | Nei | Nei
|  | 0 | insert | offisiell | [14 empty] | Nei | Nei | Nei | Nei | Nei | Nei | Ja | Nei | Nei | Nei |  |  | Nei | Nei | Nei
|  | 0 | insert | offisiell | [14 empty] | Nei | Nei | Nei | Nei | Nei | Nei | Ja | Nei | Nei | Nei |  |  | Nei | Nei | Nei
|  | 0 | insert | offisiell | [14 empty] | Nei | Nei | Nei | Nei | Nei | Nei | Ja | Nei | Nei | Nei |  |  | Nei | Nei | Nei
|  | 0 | insert | offisiell | [14 empty] | Nei | Nei | Nei | Nei | Nei | Nei | Ja | Nei | Nei | Nei |  |  | Nei | Nei | Nei
|  | 0 | insert | offisiell | [14 empty] | Nei | Nei | Nei | Nei | Nei | Nei | Ja | Nei | Nei | Nei |  |  | Nei | Nei | Nei
|  | 0 | insert | offisiell | [14 empty] | Nei | Nei | Nei | Nei | Nei | Nei | Ja | Nei | Nei | Nei |  |  | Nei | Nei | Nei
|  | 0 | insert | offisiell | [14 empty] | Nei | Nei | Nei | Nei | Nei | Nei | Ja | Nei | Nei | Nei |  |  | Nei | Nei | Nei
|  | 0 | insert | offisiell | [14 empty] | Nei | Nei | Nei | Nei | Nei | Nei | Ja | Nei | Nei | Nei |  |  | Nei | Nei | Nei
|  | 0 | insert | offisiell | [14 empty] | Nei | Nei | Nei | Nei | Nei | Nei | Ja | Nei | Nei | Nei |  |  | Nei | Nei | Nei
|  | 0 | insert | offisiell | [14 empty] | Nei | Nei | Nei | Nei | Nei | Nei | Ja | Nei | Nei | Nei |  |  | Nei | Nei | Nei
|  | 0 | insert | offisiell | [14 empty] | Nei | Nei | Nei | Nei | Nei | Nei | Ja | Nei | Nei | Nei |  |  | Nei | Nei | Nei
|  | 0 | insert | offisiell | [14 empty] | Nei | Nei | Nei | Nei | Nei | Nei | Ja | Nei | Nei | Nei |  |  | Nei | Nei | Nei
|  | 0 | insert | offisiell | [14 empty] | Nei | Nei | Nei | Nei | Nei | Nei | Ja | Nei | Nei | Nei |  |  | Nei | Nei | Nei
|  | 0 | insert | offisiell | [14 empty] | Nei | Nei | Nei | Nei | Nei | Nei | Ja | Nei | Nei | Nei |  |  | Nei | Nei | Nei
|  | 0 | insert | offisiell | [14 empty] | Nei | Nei | Nei | Nei | Nei | Nei | Ja | Nei | Nei | Nei |  |  | Nei | Nei | Nei
|  | 0 | insert | offisiell | [14 empty] | Nei | Nei | Nei | Nei | Nei | Nei | Ja | Nei | Nei | Nei |  |  | Nei | Nei | Nei
|  | 0 | insert | offisiell | [14 empty] | Nei | Nei | Nei | Nei | Nei | Nei | Ja | Nei | Nei | Nei |  |  | Nei | Nei | Nei
|  | 0 | insert | offisiell | [14 empty] | Nei | Nei | Nei | Nei | Nei | Nei | Ja | Nei | Nei | Nei |  |  | Nei | Nei | Nei
|  | 0 | insert | offisiell | [14 empty] | Nei | Nei | Nei | Nei | Nei | Nei | Ja | Nei | Nei | Nei |  |  | Nei | Nei | Nei
|  | 0 | insert | offisiell | [14 empty] | Nei | Nei | Nei | Nei | Nei | Nei | Ja | Nei | Nei | Nei |  |  | Nei | Nei | Nei